## technische config
| Hahshalte 1 | Hahshalte 2 | Hahshalte 3 | Hahshalte 4 | Hahshalte 5 | Hahshalte 6 | Hahshalte 7 | Hahshalte 8 | Hahshalte 9 | Hahshalte 10 | Hahshalte 11 | Hahshalte 12 | Hahshalte 13 | Hahshalte 14 | Hahshalte 15 | Hahshalte 16 | Hahshalte 17 | Hahshalte 18 | Hahshalte 19 | Hahshalte 20 | Hahshalte 21 | Hahshalte 22 | Hahshalte 23 | Hahshalte 24 | Hahshalte 25 | Hahshalte 26 | Hahshalte 27 | Hahshalte 28 | Hahshalte 29 | Hahshalte 30 | Hahshalte 31 | Hahshalte 32 | Hahshalte 33 | Hahshalte 34 | Hahshalte 35 | Hahshalte 36 | Hahshalte 37 | Hahshalte 38 | Hahshalte 39 | Hahshalte 40 | Hahshalte 41 | Hahshalte 42 | Hahshalte 43 | Hahshalte 44 | Hahshalte 45 | Hahshalte 46 | Hahshalte 47 | Hahshalte 48
hp
power_elec [kW] | 2 | 1.5 | 2.5 | 1.8 | 2.5 | 3 | 3.5 | 4 | 2 | 1.5 | 2.5 | 1.8 | 2.5 | 3 | 3.5 | 4 | 2 | 1.5 | 2.5 | 1.8 | 2.5 | 3 | 3.5 | 4 | 0 | 0 | 0 | 0 | 0 | 2 | 3 | 2 | 3 | 2 | 3 | 0 | 0 | 0 | 0 | 0 | 0 | 0 | 0 | 2 | 0 | 0 | 2 | 2
COP bei 15 T_amb | 3.8 | 3.8 | 3.8 | 3.8 | 3.8 | 3.8 | 3.8 | 3.8 | 3.8 | 3.8 | 3.8 | 3.8 | 3.8 | 3.8 | 3.8 | 3.8 | 3.8 | 3.8 | 3.8 | 3.8 | 3.8 | 3.8 | 3.8 | 3.8 | 3.8 | 3.8 | 3.8 | 3.8 | 3.8 | 3.8 | 3.8 | 3.8 | 3.8 | 3.8 | 3.8 | 3.8 | 3.8 | 3.8 | 3.8 | 3.8 | 3.8 | 3.8 | 3.8 | 3.8 | 3.8 | 3.8 | 3.8 | 3.8
heat storage
capacity [kWh] | 24 | 27 | 15 | 20 | 20 | 20 | 10 | 20 | 15 | 20 | 20 | 20 | 20 | 20 | 20 | 24 | 20 | 20 | 15 | 20 | 20 | 20 | 25 | 20 | 18 | 20 | 20 | 22 | 20 | 20 | 14 | 20 | 30 | 25 | 22 | 15 | 18 | 20 | 15 | 25 | 20 | 30 | 25 | 20 | 15 | 25 | 20 | 15
boiler
power_elec [kW] | 0 | 5 | 0 | 0 | 0 | 0 | 0 | 0 | 0 | 0 | 0 | 0 | 0 | 0 | 0 | 0 | 0 | 0 | 0 | 0 | 0 | 0 | 0 | 0 | 10 | 7 | 8 | 9 | 12 | 4 | 5 | 6 | 4 | 3 | 5 | 5 | 5 | 5 | 5 | 5 | 5 | 5 | 0 | 2 | 2 | 2 | 2 | 0
chp
power_elec [kW] | 0 | 0 | 0 | 0 | 0 | 0 | 0 | 0 | 2 | 3 | 2.5 | 4 | 3.5 | 3.2 | 2.7 | 2 | 3 | 2.5 | 4 | 3.5 | 3.2 | 2.7 | 0 | 0 | 0 | 0 | 0 | 0 | 0 | 0 | 0 | 2 | 2 | 3 | 3 | 2.5 | 2 | 4 | 3.5 | 4 | 5 | 3 | 2 | 0 | 0 | 3 | 3 | 0
eta_elec [-] | 0.38 | 0.38 | 0.38 | 0.38 | 0.38 | 0.38 | 0.38 | 0.38 | 0.38 | 0.38 | 0.38 | 0.38 | 0.38 | 0.38 | 0.38 | 0.38 | 0.38 | 0.38 | 0.38 | 0.38 | 0.38 | 0.38 | 0.38 | 0.38 | 0.38 | 0.38 | 0.38 | 0.38 | 0.38 | 0.38 | 0.38 | 0.38 | 0.38 | 0.38 | 0.38 | 0.38 | 0.38 | 0.38 | 0.38 | 0.38 | 0.38 | 0.38 | 0.38 | 0.38 | 0.38 | 0.38 | 0.38 | 0.38
eta_therm [-] | 0.48 | 0.48 | 0.48 | 0.48 | 0.48 | 0.48 | 0.48 | 0.48 | 0.48 | 0.48 | 0.48 | 0.48 | 0.48 | 0.48 | 0.48 | 0.48 | 0.48 | 0.48 | 0.48 | 0.48 | 0.48 | 0.48 | 0.48 | 0.48 | 0.48 | 0.48 | 0.48 | 0.48 | 0.48 | 0.48 | 0.48 | 0.48 | 0.48 | 0.48 | 0.48 | 0.48 | 0.48 | 0.48 | 0.48 | 0.48 | 0.48 | 0.48 | 0.48 | 0.48 | 0.48 | 0.48 | 0.48 | 0.48
pv
power_peak [kW] | 2 | 0 | 0 | 0 | 0 | 0 | 0 | 0 | 0 | 0 | 0 | 0 | 0 | 0 | 0 | 0 | 0 | 0 | 0 | 0 | 0 | 0 | 3 | 2 | 4 | 2 | 3 | 4 | 5 | 0 | 0 | 2 | 3 | 4 | 5 | 0 | 0 | 2 | 3 | 4 | 5 | 0 | 0 | 10 | 15 | 0 | 8 | 0
bat
capacity [kWh] | 0 | 0 | 0 | 2 | 0 | 0 | 0 | 0 | 0 | 0 | 0 | 0 | 0 | 0 | 0 | 5 | 10 | 8 | 12 | 7 | 9 | 8 | 0 | 0 | 0 | 0 | 0 | 0 | 10 | 0 | 0 | 5 | 5 | 5 | 5 | 0 | 0 | 0 | 0 | 8 | 8 | 0 | 0 | 0 | 10 | 0 | 5 | 0
heat_load [kW] | 3.9215 | 5.0874 | 3.838 | 4.6171 | 2.8551 | 5.1912 | 3.2717 | 4.551 | 2.8641 | 5.2511 | 5.0597 | 4.0321 | 2.8581 | 3.1773 | 4.7171 | 4.1776 | 3.7696 | 2.7341 | 4.8159 | 2.8324 | 4.5301 | 4.7463 | 4.5667 | 4.6048 | 3.8707 | 5.1352 | 3.7601 | 4.3788 | 4.1522 | 5.0516 | 4.7977 | 2.9252 | 5.0171 | 4.8598 | 3.5958 | 4.1823 | 5.332 | 3.7018 | 3.0508 | 4.5023 | 3.0487 | 3.4792 | 4.5076 | 4.6835 | 4.9659 | 4.8609 | 4.9504 | 5.3299
elec_load [kW] | 0.67919 | 0.70177 | 1.0061 | 0.68744 | 0.90176 | 0.69866 | 0.92056 | 0.74964 | 0.88318 | 0.81257 | 0.9472 | 0.77243 | 0.8508 | 0.90585 | 0.90628 | 0.75304 | 1.0193 | 0.98333 | 0.75986 | 0.68623 | 0.94264 | 0.95459 | 0.82505 | 0.91698 | 0.80912 | 0.82121 | 0.89916 | 0.73946 | 0.73425 | 0.88836 | 0.72671 | 0.82659 | 1.0012 | 0.93408 | 1.0056 | 0.77621 | 0.69052 | 0.83715 | 0.81681 | 0.84873 | 0.98842 | 0.84446 | 0.76554 | 0.74756 | 0.80699 | 0.98891 | 0.76147 | 0.97299

## elec_load
0.59645 | 0.68338 | 0.91398 | 0.59972 | 0.92478 | 0.68586 | 0.81751 | 0.61466 | 0.8534 | 0.71772 | 0.90066 | 0.74676 | 0.83384 | 0.80404 | 0.93096 | 0.6409 | 0.83883 | 0.86792 | 0.78601 | 0.70008 | 0.82513 | 0.89978 | 0.77188 | 0.94556 | 0.73551 | 0.75227 | 0.7867 | 0.6043 | 0.70558 | 0.69867 | 0.5803 | 0.6891 | 0.88833 | 0.89843 | 0.94992 | 0.73591 | 0.5301 | 0.8649 | 0.8389 | 0.83338 | 0.81209 | 0.69735 | 0.74234 | 0.70488 | 0.7144 | 0.98842 | 0.60006 | 0.88487 | 0.86406 | 0.78632 | 0.76809 | 0.021365 | 0.036214 | 0.16768 | 50
0.54921 | 0.53111 | 0.92044 | 0.57688 | 0.78648 | 0.65394 | 0.71457 | 0.55406 | 0.79644 | 0.7417 | 0.78545 | 0.63119 | 0.61642 | 0.73187 | 0.69036 | 0.7303 | 0.84383 | 0.82571 | 0.67679 | 0.54067 | 0.76588 | 0.71787 | 0.77821 | 0.65361 | 0.6303 | 0.74485 | 0.67613 | 0.57379 | 0.62819 | 0.78621 | 0.66375 | 0.75549 | 0.7668 | 0.78884 | 0.73595 | 0.69043 | 0.48137 | 0.67702 | 0.6627 | 0.81617 | 0.82446 | 0.68137 | 0.63049 | 0.60386 | 0.62806 | 0.80769 | 0.68772 | 0.77829 | 0.77004 | 0.79341 |  | 0.0046129 | 0.033883 | 0.070771
0.50577 | 0.61165 | 0.7939 | 0.56889 | 0.72935 | 0.65193 | 0.65272 | 0.59758 | 0.57785 | 0.68019 | 0.72013 | 0.61992 | 0.6331 | 0.83442 | 0.78464 | 0.53069 | 0.85543 | 0.77317 | 0.67793 | 0.6384 | 0.80149 | 0.63468 | 0.54577 | 0.8156 | 0.67411 | 0.68941 | 0.70946 | 0.63877 | 0.48122 | 0.80689 | 0.5714 | 0.69259 | 0.78194 | 0.85421 | 0.82895 | 0.61811 | 0.54734 | 0.60272 | 0.5796 | 0.71667 | 0.90353 | 0.60472 | 0.4717 | 0.69995 | 0.64803 | 0.84778 | 0.67583 | 0.78212 | 0.84906 | 0.73453 |  | 0.02747 | 0.022345 | 0.17335
0.38751 | 0.49514 | 0.70998 | 0.46806 | 0.59556 | 0.4796 | 0.59915 | 0.5623 | 0.55503 | 0.51112 | 0.62181 | 0.61778 | 0.56566 | 0.46658 | 0.66217 | 0.4732 | 0.68308 | 0.64585 | 0.43344 | 0.49321 | 0.57147 | 0.4785 | 0.62151 | 0.51694 | 0.47812 | 0.56895 | 0.56962 | 0.52791 | 0.41101 | 0.64278 | 0.59602 | 0.59718 | 0.61061 | 0.59327 | 0.75556 | 0.53935 | 0.51299 | 0.53941 | 0.532 | 0.54757 | 0.74384 | 0.53122 | 0.47727 | 0.47985 | 0.48319 | 0.51119 | 0.47627 | 0.64337 | 0.5357 | 0.53977 |  | 0.014843 | 0.029192 | 0.15347
0.43359 | 0.48459 | 0.76704 | 0.50841 | 0.55437 | 0.41031 | 0.60153 | 0.57344 | 0.53452 | 0.54755 | 0.63824 | 0.52171 | 0.56762 | 0.66262 | 0.65015 | 0.58442 | 0.66773 | 0.79211 | 0.5938 | 0.49489 | 0.70348 | 0.78513 | 0.5469 | 0.71137 | 0.52682 | 0.61936 | 0.69865 | 0.46612 | 0.57172 | 0.63401 | 0.5449 | 0.59167 | 0.71708 | 0.61852 | 0.67014 | 0.6295 | 0.47283 | 0.57451 | 0.58736 | 0.58599 | 0.75718 | 0.66253 | 0.64546 | 0.54539 | 0.62799 | 0.66283 | 0.6016 | 0.67458 | 0.62536 | 0.74032 |  | 0.056602 | 0.00234 | 0.092606
0.49691 | 0.58607 | 0.83254 | 0.58085 | 0.74316 | 0.58941 | 0.66858 | 0.72257 | 0.83005 | 0.57696 | 0.61853 | 0.73319 | 0.59648 | 0.61154 | 0.77741 | 0.48795 | 0.88137 | 0.77697 | 0.56835 | 0.46955 | 0.68822 | 0.71872 | 0.76861 | 0.67566 | 0.6093 | 0.63329 | 0.70431 | 0.5078 | 0.53023 | 0.75745 | 0.45867 | 0.58368 | 0.68991 | 0.69282 | 0.84603 | 0.6616 | 0.63007 | 0.73406 | 0.63408 | 0.71712 | 0.7338 | 0.71476 | 0.46002 | 0.59303 | 0.66228 | 0.70756 | 0.6355 | 0.79929 | 0.75895 | 0.61047 |  | 0.048225 | 0.021212 | 0.13496
0.41785 | 0.47661 | 0.68661 | 0.42684 | 0.56824 | 0.43621 | 0.56066 | 0.52566 | 0.64926 | 0.49192 | 0.59446 | 0.50001 | 0.68257 | 0.66724 | 0.69748 | 0.48531 | 0.60484 | 0.62169 | 0.46579 | 0.50417 | 0.60507 | 0.73243 | 0.51088 | 0.57716 | 0.48455 | 0.6355 | 0.59135 | 0.57462 | 0.45477 | 0.59981 | 0.43463 | 0.62515 | 0.70303 | 0.54481 | 0.72491 | 0.53909 | 0.46638 | 0.54263 | 0.51777 | 0.59645 | 0.73369 | 0.63527 | 0.5471 | 0.50325 | 0.56647 | 0.64519 | 0.50151 | 0.70347 | 0.54273 | 0.49154 |  | 0.071384 | 0.025156 | 0.059125
0.47787 | 0.67202 | 0.77373 | 0.53424 | 0.68669 | 0.40921 | 0.82888 | 0.49671 | 0.57559 | 0.66349 | 0.76945 | 0.60054 | 0.74585 | 0.73795 | 0.70864 | 0.68558 | 0.78597 | 0.80746 | 0.64809 | 0.56602 | 0.66135 | 0.76296 | 0.5997 | 0.7127 | 0.52756 | 0.57396 | 0.71496 | 0.61088 | 0.59002 | 0.81693 | 0.5734 | 0.63893 | 0.70581 | 0.68574 | 0.81734 | 0.5384 | 0.44376 | 0.6668 | 0.66793 | 0.67666 | 0.699 | 0.65441 | 0.61522 | 0.63646 | 0.58317 | 0.76451 | 0.53061 | 0.78102 | 0.71976 | 0.59354 |  | 0.084766 | 0.041259 | 0.17894
0.59754 | 0.69065 | 0.86831 | 0.59205 | 0.76546 | 0.56966 | 0.83928 | 0.72957 | 0.74578 | 0.67875 | 0.87487 | 0.7001 | 0.65683 | 0.79739 | 0.8178 | 0.62542 | 1.0126 | 0.88379 | 0.65564 | 0.68215 | 0.91227 | 0.85673 | 0.78806 | 0.76573 | 0.60776 | 0.65026 | 0.888 | 0.62742 | 0.60219 | 0.73944 | 0.69267 | 0.67742 | 0.80685 | 0.82026 | 0.77871 | 0.81007 | 0.55701 | 0.79719 | 0.7741 | 0.71221 | 0.94835 | 0.77571 | 0.7425 | 0.57059 | 0.70166 | 0.87677 | 0.72863 | 0.85744 | 1.0089 | 0.84459 |  | 0.013639 | 0.024151 | 0.19389
0.7441 | 0.68662 | 1.0451 | 0.76438 | 1.0196 | 0.75322 | 1.012 | 0.73067 | 0.92674 | 0.83452 | 1.1281 | 0.86517 | 0.99008 | 1.0369 | 0.93649 | 0.88361 | 1.1915 | 1.1572 | 0.81287 | 0.6488 | 1.0324 | 0.95869 | 0.81263 | 1.0755 | 0.91358 | 0.9214 | 0.9659 | 0.94226 | 0.7999 | 1.0353 | 0.82785 | 0.96968 | 1.1562 | 1.0673 | 0.99456 | 0.77254 | 0.67682 | 0.89514 | 0.93755 | 0.97004 | 1.0561 | 0.84882 | 0.79596 | 0.79441 | 0.91057 | 1.0508 | 0.68494 | 1.1321 | 1.1008 | 0.87851 |  | 0.0080545 | 0.042964 | 0.064071
0.81256 | 0.9003 | 1.1772 | 0.71162 | 1.0426 | 0.786 | 1.1105 | 0.8622 | 1.0905 | 0.97008 | 1.1355 | 0.8778 | 0.85518 | 1.0935 | 0.95108 | 0.88443 | 1.1834 | 1.0968 | 0.88793 | 0.82404 | 1.0718 | 1.1526 | 0.87112 | 1.0183 | 0.88918 | 0.9377 | 0.95983 | 0.79222 | 0.73255 | 1.052 | 0.92469 | 0.90292 | 1.1348 | 1.059 | 1.2385 | 0.85622 | 0.8577 | 0.98472 | 0.89293 | 0.89517 | 1.1062 | 1.0773 | 0.8271 | 0.82569 | 0.88493 | 1.0021 | 0.87691 | 1.0548 | 1.2212 | 0.98299 |  | 0.082097 | 0.029873 | 0.16421
0.82479 | 0.92026 | 1.2014 | 0.76854 | 1.0376 | 0.72274 | 1.1278 | 0.8048 | 1.0926 | 0.87458 | 1.0784 | 0.89188 | 1.051 | 0.94742 | 1.1174 | 0.89937 | 1.183 | 1.1279 | 0.87805 | 0.81768 | 1.0157 | 1.2156 | 1.0126 | 1.0601 | 1.0264 | 1.017 | 0.951 | 0.83245 | 0.83284 | 1.0061 | 0.89614 | 0.94413 | 1.2482 | 1.0779 | 1.3112 | 0.86027 | 0.7591 | 0.85594 | 0.95642 | 0.8837 | 1.2896 | 0.92308 | 0.99606 | 0.81683 | 0.94881 | 1.1016 | 0.74362 | 1.2674 | 1.226 | 1.0438 |  | 0.051224 | 0.038865 | 0.19666
0.71748 | 0.70441 | 1.0527 | 0.69708 | 1.0358 | 0.70569 | 1.0446 | 0.84534 | 0.87116 | 0.91293 | 0.9437 | 0.88574 | 0.8011 | 0.96244 | 1.0625 | 0.81923 | 0.99208 | 1.074 | 0.77209 | 0.80753 | 0.95901 | 0.92007 | 0.75956 | 0.9503 | 0.89212 | 0.83646 | 1.001 | 0.82536 | 0.80936 | 0.99456 | 0.71073 | 0.9818 | 1.0473 | 1.0211 | 0.99619 | 0.72367 | 0.70842 | 0.96447 | 0.80945 | 0.86226 | 1.0215 | 0.94653 | 0.92143 | 0.76503 | 0.76198 | 1.0033 | 0.77672 | 0.96394 | 0.91594 | 0.81583 |  | 0.097764 | 0.0006509 | 0.054902
0.60403 | 0.68917 | 0.87526 | 0.58286 | 0.8818 | 0.64578 | 0.74835 | 0.59496 | 0.86558 | 0.67828 | 0.77074 | 0.66606 | 0.77514 | 0.86748 | 0.81527 | 0.72373 | 0.88691 | 0.86443 | 0.7319 | 0.58417 | 0.78853 | 0.79572 | 0.7987 | 0.76925 | 0.81049 | 0.77369 | 0.80355 | 0.74133 | 0.58471 | 0.8631 | 0.59251 | 0.73269 | 0.81483 | 0.88105 | 0.80267 | 0.79147 | 0.52619 | 0.74464 | 0.73832 | 0.77117 | 0.88201 | 0.92344 | 0.83142 | 0.6967 | 0.81776 | 0.90615 | 0.63909 | 0.91505 | 0.99916 | 0.78811 |  | 0.094503 | 0.0095879 | 0.12113
0.60359 | 0.55675 | 0.93096 | 0.6825 | 0.80371 | 0.6349 | 0.7593 | 0.58478 | 0.81683 | 0.67086 | 0.79692 | 0.80347 | 0.85666 | 0.82736 | 0.79796 | 0.70867 | 0.99451 | 0.92352 | 0.72536 | 0.51228 | 0.79434 | 0.83968 | 0.68069 | 0.83022 | 0.78937 | 0.80738 | 0.9326 | 0.79247 | 0.76923 | 0.82503 | 0.76334 | 0.77864 | 0.96338 | 0.92928 | 0.81421 | 0.68898 | 0.61543 | 0.75459 | 0.82115 | 0.78274 | 0.89968 | 0.64398 | 0.75474 | 0.69861 | 0.7155 | 0.84321 | 0.62257 | 0.79568 | 0.95132 | 0.87529 |  | 0.014209 | 0.039325 | 0.039602
0.65586 | 0.74541 | 1.0519 | 0.79597 | 0.77535 | 0.70415 | 0.84131 | 0.69536 | 0.89466 | 0.7955 | 0.87957 | 0.71507 | 0.84256 | 0.95274 | 0.87557 | 0.66128 | 0.91893 | 0.94982 | 0.63691 | 0.71694 | 0.94097 | 0.91158 | 0.90457 | 0.87508 | 0.78786 | 0.84009 | 0.81803 | 0.77711 | 0.75941 | 0.82449 | 0.70779 | 0.7962 | 0.93587 | 0.90451 | 0.99774 | 0.65531 | 0.75391 | 0.73783 | 0.76788 | 0.92752 | 0.92459 | 0.77671 | 0.77607 | 0.77698 | 0.76636 | 1.0093 | 0.79312 | 1.0586 | 0.94986 | 0.94256 |  | 0.025326 | 0.03788 | 0.17844
0.53926 | 0.56808 | 0.87505 | 0.66205 | 0.76757 | 0.57464 | 0.73834 | 0.69342 | 0.75395 | 0.76123 | 0.85232 | 0.60295 | 0.6367 | 0.72637 | 0.63138 | 0.63271 | 0.745 | 0.81126 | 0.66498 | 0.60611 | 0.86003 | 0.65331 | 0.77411 | 0.80524 | 0.68643 | 0.69971 | 0.75687 | 0.63335 | 0.67863 | 0.81373 | 0.59215 | 0.76308 | 0.88423 | 0.81404 | 0.79609 | 0.68785 | 0.57411 | 0.72268 | 0.57419 | 0.81739 | 0.78123 | 0.76907 | 0.57205 | 0.65135 | 0.62836 | 0.85432 | 0.72122 | 0.89619 | 0.81852 | 0.68271 |  | 0.03176 | 0.032681 | 0.089442
0.67266 | 0.64539 | 1.0518 | 0.60517 | 1.039 | 0.64509 | 0.98502 | 0.81506 | 0.76221 | 0.86545 | 0.78755 | 0.76816 | 0.93327 | 0.94993 | 0.88346 | 0.68094 | 0.92777 | 0.99658 | 0.68134 | 0.64531 | 0.9178 | 0.97829 | 0.86606 | 0.94438 | 0.80215 | 0.91922 | 0.79865 | 0.64253 | 0.66494 | 0.94119 | 0.7848 | 0.70381 | 1.0197 | 0.93686 | 0.9446 | 0.77464 | 0.79871 | 0.76406 | 0.75548 | 0.74397 | 0.923 | 0.91966 | 0.72274 | 0.61431 | 0.77891 | 1.0503 | 0.73561 | 0.91579 | 0.98772 | 0.86753 |  | 0.079211 | 0.025706 | 0.02381
0.79537 | 0.75867 | 1.1617 | 0.69826 | 0.97735 | 0.83684 | 1.1006 | 0.76017 | 0.94813 | 0.86239 | 1.0096 | 0.94931 | 1.059 | 1.1292 | 1.0771 | 0.82918 | 1.1397 | 1.0842 | 0.93995 | 0.88654 | 1.1366 | 1.0171 | 0.92475 | 0.96008 | 1.037 | 1.0104 | 1.0884 | 0.81642 | 0.86865 | 1.0609 | 0.67669 | 0.8266 | 1.0832 | 1.0957 | 1.2063 | 0.86187 | 0.76366 | 1.0151 | 0.90111 | 0.87693 | 1.2189 | 0.96045 | 0.85987 | 0.86255 | 0.84861 | 1.1284 | 0.78143 | 1.0029 | 1.1493 | 0.95164 |  | 0.033791 | 0.039287 | 0.074677
0.93058 | 1.0082 | 1.1721 | 0.95356 | 1.1464 | 0.96411 | 1.23 | 1.0353 | 1.1964 | 0.99604 | 1.2265 | 1.0004 | 1.0581 | 1.105 | 1.2633 | 0.9678 | 1.3714 | 1.3565 | 1.0539 | 0.9426 | 1.3229 | 1.1131 | 1.086 | 1.1801 | 0.98851 | 1.0533 | 1.1763 | 0.97572 | 0.9987 | 1.0972 | 0.90033 | 1.0562 | 1.2618 | 1.1487 | 1.2904 | 1.0276 | 0.84072 | 0.99199 | 0.97094 | 1.0535 | 1.3602 | 1.188 | 1.1139 | 0.8545 | 0.95882 | 1.214 | 1.0067 | 1.3466 | 1.3205 | 1.2426 |  | 0.091508 | 0.015769 | 0.18614
0.83536 | 0.81674 | 1.1942 | 0.75282 | 1.1149 | 0.87615 | 1.0101 | 0.7829 | 1.0175 | 1.0321 | 1.1154 | 0.87211 | 1.0518 | 1.1225 | 1.0448 | 0.868 | 1.2626 | 1.2301 | 1.0304 | 0.79779 | 1.0563 | 1.0626 | 0.87084 | 1.1424 | 0.96213 | 0.92412 | 1.0504 | 0.83431 | 0.9562 | 0.95576 | 0.87299 | 0.958 | 1.2027 | 1.0736 | 1.218 | 0.84136 | 0.79537 | 0.89804 | 1.0639 | 0.98519 | 1.086 | 0.99276 | 0.82786 | 0.83046 | 0.97997 | 1.2382 | 0.82123 | 1.026 | 1.1095 | 1.1873 |  | 0.07334 | 0.020796 | 0.080969
0.73849 | 0.67354 | 1.0887 | 0.76808 | 1.0257 | 0.65531 | 1.0367 | 0.8109 | 1.0475 | 0.91401 | 0.90916 | 0.77035 | 0.9184 | 1.055 | 0.92831 | 0.68812 | 1.1098 | 1.114 | 0.66804 | 0.80097 | 0.95537 | 0.98425 | 0.82702 | 0.97436 | 0.80782 | 0.95459 | 0.8829 | 0.78968 | 0.67377 | 0.97147 | 0.79168 | 0.78825 | 0.98684 | 0.92463 | 1.0728 | 0.89418 | 0.65391 | 0.88291 | 0.81865 | 0.94026 | 0.95777 | 0.84398 | 0.69392 | 0.75589 | 0.93679 | 1.106 | 0.78382 | 1.083 | 0.98437 | 1.0328 |  | 0.033439 | 0.034647 | 0.038225
0.5959 | 0.69911 | 0.88266 | 0.67047 | 0.75023 | 0.76308 | 0.83268 | 0.55394 | 0.86822 | 0.66975 | 0.86591 | 0.75034 | 0.77964 | 0.89765 | 0.68306 | 0.74957 | 0.94863 | 0.77378 | 0.72576 | 0.67586 | 0.82234 | 0.88177 | 0.73329 | 0.92261 | 0.83379 | 0.83256 | 0.76536 | 0.78402 | 0.74966 | 0.79852 | 0.69927 | 0.63992 | 0.79644 | 0.76093 | 0.88832 | 0.82488 | 0.63526 | 0.68603 | 0.83245 | 0.62489 | 0.97702 | 0.83357 | 0.75443 | 0.63658 | 0.7391 | 0.85518 | 0.59243 | 0.91897 | 0.8281 | 0.81037 |  | 0.030299 | 0.011463 | 0.19965
0.57903 | 0.54811 | 0.93097 | 0.63543 | 0.82083 | 0.61761 | 0.91841 | 0.58166 | 0.6958 | 0.70489 | 0.84635 | 0.72232 | 0.69863 | 0.80549 | 0.89172 | 0.62696 | 0.96524 | 0.93068 | 0.78421 | 0.61233 | 0.91086 | 0.8693 | 0.65432 | 0.8263 | 0.76063 | 0.79507 | 0.83973 | 0.58932 | 0.70453 | 0.69884 | 0.67651 | 0.76028 | 0.8613 | 0.94763 | 0.77508 | 0.78636 | 0.52622 | 0.80875 | 0.68451 | 0.70067 | 0.82644 | 0.63749 | 0.64976 | 0.65914 | 0.80808 | 0.89694 | 0.68613 | 0.79923 | 0.92076 | 0.78962 |  | 0.011162 | 0.0021697 | 0.090032
0.59645 | 0.64971 | 0.9215 | 0.59989 | 0.78804 | 0.57449 | 0.78133 | 0.5844 | 0.65639 | 0.77177 | 0.96964 | 0.8144 | 0.81044 | 0.81362 | 0.69207 | 0.61458 | 0.8891 | 0.80866 | 0.69977 | 0.5829 | 0.78152 | 0.89108 | 0.69354 | 0.88602 | 0.63777 | 0.61477 | 0.8126 | 0.73398 | 0.65865 | 0.76881 | 0.5819 | 0.83022 | 1.0041 | 0.84038 | 0.98564 | 0.70098 | 0.71333 | 0.8088 | 0.74471 | 0.86432 | 0.91653 | 0.73309 | 0.68462 | 0.81382 | 0.68882 | 0.94665 | 0.61289 | 0.91019 | 0.90611 | 0.70083 |  | 0.066909 | 0.036642 | 0.088029
0.54921 | 0.63113 | 0.94646 | 0.65623 | 0.85377 | 0.515 | 0.83838 | 0.74003 | 0.8283 | 0.71083 | 0.84452 | 0.63917 | 0.65749 | 0.83859 | 0.81055 | 0.67565 | 0.82936 | 0.77356 | 0.63063 | 0.64726 | 0.7493 | 0.81634 | 0.71976 | 0.92422 | 0.60833 | 0.63544 | 0.6529 | 0.55708 | 0.6823 | 0.85733 | 0.69632 | 0.67016 | 0.78982 | 0.8239 | 0.95043 | 0.70615 | 0.71681 | 0.85164 | 0.76498 | 0.69908 | 0.73555 | 0.83629 | 0.56339 | 0.6827 | 0.70397 | 0.85994 | 0.55524 | 0.74464 | 0.80418 | 0.78712 |  | 0.001905 | 0.036774 | 0.17061
0.50577 | 0.49989 | 0.74196 | 0.64338 | 0.82588 | 0.58251 | 0.67678 | 0.61436 | 0.63225 | 0.70304 | 0.8155 | 0.65741 | 0.66101 | 0.72896 | 0.78987 | 0.59694 | 0.85507 | 0.74053 | 0.71636 | 0.50382 | 0.83543 | 0.70451 | 0.74881 | 0.80942 | 0.68596 | 0.73448 | 0.74307 | 0.68163 | 0.62692 | 0.71554 | 0.56815 | 0.80529 | 0.89231 | 0.76456 | 0.75493 | 0.72556 | 0.58548 | 0.56466 | 0.73882 | 0.71892 | 0.73774 | 0.67634 | 0.73532 | 0.67177 | 0.52492 | 0.80779 | 0.52452 | 0.73632 | 0.8271 | 0.82623 |  | 0.085512 | 0.025156 | 0.0007472
0.38751 | 0.43887 | 0.54015 | 0.44667 | 0.45729 | 0.40308 | 0.6373 | 0.45813 | 0.52706 | 0.49749 | 0.53883 | 0.55622 | 0.5409 | 0.60242 | 0.53838 | 0.61495 | 0.63466 | 0.59314 | 0.43877 | 0.33225 | 0.57791 | 0.67578 | 0.6243 | 0.54532 | 0.58638 | 0.50759 | 0.53992 | 0.50259 | 0.45376 | 0.62458 | 0.49733 | 0.61891 | 0.59523 | 0.70773 | 0.72393 | 0.53811 | 0.46638 | 0.53299 | 0.50728 | 0.51566 | 0.71377 | 0.54962 | 0.54624 | 0.47442 | 0.54639 | 0.60656 | 0.50586 | 0.61162 | 0.69252 | 0.6224 |  | 0.0012408 | 0.027136 | 0.11285
0.43359 | 0.51261 | 0.6271 | 0.49419 | 0.52887 | 0.58709 | 0.71569 | 0.55197 | 0.5297 | 0.46873 | 0.7273 | 0.55875 | 0.69542 | 0.64477 | 0.58662 | 0.59955 | 0.75749 | 0.73987 | 0.4578 | 0.5272 | 0.62825 | 0.58844 | 0.54135 | 0.66015 | 0.58756 | 0.67616 | 0.5512 | 0.46421 | 0.49219 | 0.58657 | 0.47354 | 0.59947 | 0.60021 | 0.62118 | 0.81155 | 0.50763 | 0.41225 | 0.59995 | 0.56555 | 0.57528 | 0.73103 | 0.65447 | 0.62204 | 0.59354 | 0.6014 | 0.56919 | 0.44951 | 0.70461 | 0.7361 | 0.71769 |  | 0.055709 | 0.034196 | 0.089662
0.49691 | 0.62845 | 0.77334 | 0.46298 | 0.71657 | 0.60914 | 0.74923 | 0.61711 | 0.67052 | 0.54879 | 0.79378 | 0.50922 | 0.55408 | 0.78205 | 0.6526 | 0.54227 | 0.72599 | 0.79087 | 0.6092 | 0.47379 | 0.70359 | 0.7812 | 0.59651 | 0.73871 | 0.67814 | 0.61196 | 0.69285 | 0.55096 | 0.47961 | 0.75578 | 0.65144 | 0.7452 | 0.75132 | 0.83341 | 0.86644 | 0.72852 | 0.64087 | 0.54848 | 0.65809 | 0.7097 | 0.82382 | 0.62461 | 0.67232 | 0.46379 | 0.71392 | 0.67988 | 0.72209 | 0.67355 | 0.74787 | 0.56928 |  | 0.041668 | 0.028166 | 0.17694
0.41785 | 0.52044 | 0.72933 | 0.47156 | 0.72625 | 0.53701 | 0.66324 | 0.58157 | 0.67364 | 0.45524 | 0.73839 | 0.45212 | 0.67167 | 0.66118 | 0.74241 | 0.54936 | 0.76658 | 0.74197 | 0.4949 | 0.47288 | 0.61712 | 0.68551 | 0.52902 | 0.55475 | 0.48835 | 0.65492 | 0.70695 | 0.59412 | 0.47738 | 0.5234 | 0.51371 | 0.50741 | 0.64883 | 0.70461 | 0.72314 | 0.54091 | 0.46063 | 0.60456 | 0.64344 | 0.69656 | 0.55508 | 0.48041 | 0.47272 | 0.5933 | 0.50185 | 0.54625 | 0.46865 | 0.81116 | 0.66246 | 0.63233 |  | 0.071378 | 0.012243 | 0.11587
0.47787 | 0.58284 | 0.75009 | 0.43032 | 0.73842 | 0.55955 | 0.60285 | 0.53273 | 0.69109 | 0.69687 | 0.66659 | 0.63341 | 0.71284 | 0.66229 | 0.71404 | 0.59797 | 0.68719 | 0.73615 | 0.61276 | 0.45148 | 0.74973 | 0.83267 | 0.63518 | 0.73991 | 0.50595 | 0.63539 | 0.6686 | 0.48955 | 0.60646 | 0.65677 | 0.56478 | 0.70714 | 0.82915 | 0.78696 | 0.77377 | 0.5814 | 0.62935 | 0.52181 | 0.6282 | 0.68993 | 0.83803 | 0.7271 | 0.56885 | 0.46942 | 0.64513 | 0.67965 | 0.64559 | 0.77859 | 0.76513 | 0.7353 |  | 0.043225 | 0.0069322 | 0.16564
0.59754 | 0.54929 | 0.90729 | 0.57527 | 0.7016 | 0.59182 | 0.78988 | 0.62692 | 0.69009 | 0.71906 | 0.9072 | 0.75052 | 0.78325 | 0.89605 | 0.90208 | 0.72902 | 0.91784 | 0.97369 | 0.70722 | 0.65097 | 0.90646 | 0.84562 | 0.67768 | 0.73645 | 0.76173 | 0.73949 | 0.83832 | 0.73194 | 0.61533 | 0.72619 | 0.56139 | 0.68593 | 0.90322 | 0.79201 | 0.80965 | 0.64414 | 0.57171 | 0.68315 | 0.85205 | 0.78198 | 0.80743 | 0.6996 | 0.67399 | 0.68918 | 0.63556 | 1.0076 | 0.66649 | 0.85031 | 0.93925 | 0.7944 |  | 0.037877 | 0.031949 | 0.020502
0.7441 | 0.73785 | 1.0912 | 0.77313 | 1.003 | 0.74201 | 1.0333 | 0.81391 | 0.96099 | 0.97172 | 1.0987 | 0.82456 | 0.86412 | 1.0725 | 0.98921 | 0.86111 | 1.0642 | 1.0313 | 0.75332 | 0.72237 | 1.1192 | 0.96416 | 0.87194 | 0.87219 | 0.90682 | 0.89639 | 1.0448 | 0.79314 | 0.86144 | 1.07 | 0.86536 | 0.85131 | 1.0205 | 1.1153 | 1.1039 | 0.76901 | 0.83086 | 0.8912 | 0.85723 | 0.85841 | 1.0961 | 0.83747 | 0.78913 | 0.88606 | 0.92845 | 1.0525 | 0.8396 | 0.92713 | 1.083 | 0.98528 |  | 0.083952 | 0.042379 | 0.039991
0.81256 | 0.67257 | 1.2445 | 0.7842 | 1.1555 | 0.76387 | 1.0218 | 0.89202 | 1.087 | 0.8741 | 0.98266 | 0.8147 | 0.8843 | 1.1029 | 1.0445 | 0.86075 | 1.1666 | 1.1245 | 0.78148 | 0.89354 | 1.1487 | 1.0912 | 1.0044 | 0.92739 | 0.9603 | 0.90642 | 0.9946 | 0.74021 | 0.86323 | 1.0259 | 0.86344 | 0.90851 | 1.2399 | 0.99101 | 1.2095 | 0.92835 | 0.89927 | 0.93127 | 0.90639 | 0.88404 | 1.1799 | 0.99795 | 0.96172 | 0.8131 | 0.98022 | 1.2571 | 0.90722 | 1.2278 | 1.0295 | 1.0188 |  | 0.035689 | 0.0052925 | 0.0074691
0.82479 | 0.8118 | 1.2539 | 0.73683 | 1.1633 | 0.87448 | 1.0903 | 0.96203 | 1.1204 | 0.95476 | 1.1583 | 0.80438 | 0.97986 | 1.1831 | 1.1931 | 0.7954 | 1.1881 | 1.023 | 0.93189 | 0.69896 | 1.1379 | 1.0701 | 0.93179 | 1.1248 | 1.0302 | 0.91289 | 0.99474 | 0.94944 | 0.96292 | 1.0379 | 0.83036 | 1.035 | 1.2039 | 1.12 | 1.1729 | 0.76184 | 0.82222 | 0.90031 | 0.933 | 0.96843 | 1.2615 | 0.93127 | 0.87135 | 0.85888 | 1.0385 | 1.1687 | 0.90113 | 1.1183 | 1.2149 | 1.0607 |  | 0.066387 | 0.035814 | 0.076091
0.71748 | 0.78562 | 1.0303 | 0.67956 | 0.9422 | 0.75733 | 0.90399 | 0.7637 | 0.98169 | 0.89606 | 1.0029 | 0.73535 | 0.86426 | 0.97612 | 0.86321 | 0.84892 | 1.1088 | 0.90156 | 0.70563 | 0.739 | 1.032 | 0.98462 | 0.92601 | 0.93855 | 0.79187 | 0.85102 | 1.0267 | 0.82702 | 0.72093 | 0.89413 | 0.74615 | 0.97834 | 1.1962 | 0.95612 | 0.99277 | 0.89962 | 0.60497 | 0.7866 | 0.92936 | 0.86657 | 1.012 | 0.92927 | 0.77094 | 0.88314 | 0.76211 | 1.0081 | 0.82875 | 1.0369 | 1.0066 | 0.8622 |  | 0.094254 | 0.026176 | 0.1141
0.60403 | 0.5885 | 0.84836 | 0.54129 | 0.71474 | 0.68146 | 0.8171 | 0.73108 | 0.82984 | 0.79178 | 0.96072 | 0.64282 | 0.87906 | 0.81331 | 0.74502 | 0.75599 | 0.90168 | 0.93817 | 0.7531 | 0.69998 | 0.87392 | 0.79264 | 0.82085 | 0.78518 | 0.86097 | 0.76157 | 0.81827 | 0.69365 | 0.69851 | 0.78393 | 0.69851 | 0.66807 | 0.99593 | 0.87894 | 0.96453 | 0.61013 | 0.57314 | 0.88444 | 0.60291 | 0.86058 | 0.90982 | 0.74674 | 0.68503 | 0.69331 | 0.65977 | 0.95979 | 0.67664 | 0.74755 | 0.77256 | 0.87202 |  | 0.0783 | 0.014639 | 0.031611
0.60359 | 0.5666 | 0.77352 | 0.58289 | 0.76745 | 0.65235 | 0.82654 | 0.7423 | 0.74022 | 0.80978 | 0.92567 | 0.67218 | 0.81931 | 0.95188 | 0.86375 | 0.76696 | 0.97498 | 0.96187 | 0.74256 | 0.61038 | 0.899 | 0.80603 | 0.72599 | 0.93664 | 0.6814 | 0.79582 | 0.71012 | 0.67508 | 0.74009 | 0.79046 | 0.57915 | 0.87552 | 0.93304 | 0.86364 | 0.89121 | 0.73888 | 0.6213 | 0.71573 | 0.74377 | 0.87144 | 0.79816 | 0.81555 | 0.61133 | 0.80861 | 0.73851 | 0.94338 | 0.67095 | 0.76843 | 0.91487 | 0.71617 |  | 0.063174 | 0.023953 | 0.015858
0.65586 | 0.56654 | 0.85577 | 0.6012 | 0.77896 | 0.77325 | 0.82301 | 0.63343 | 0.81645 | 0.79612 | 1.0664 | 0.84538 | 0.93223 | 0.79945 | 0.87247 | 0.77654 | 1.0621 | 1.0067 | 0.8029 | 0.71099 | 0.865 | 1.0344 | 0.8744 | 0.83808 | 0.7056 | 0.78787 | 0.76552 | 0.64366 | 0.59947 | 0.93969 | 0.78985 | 0.76568 | 0.87766 | 0.96475 | 0.92172 | 0.68655 | 0.69522 | 0.85466 | 0.793 | 0.88598 | 1.0337 | 0.90228 | 0.75165 | 0.7779 | 0.77803 | 0.99151 | 0.68739 | 0.89856 | 0.96774 | 0.80393 |  | 0.028163 | 0.0074154 | 0.027201
0.53926 | 0.43229 | 0.86755 | 0.68063 | 0.67534 | 0.48347 | 0.78926 | 0.59362 | 0.74478 | 0.6942 | 0.81771 | 0.67835 | 0.60176 | 0.79312 | 0.66905 | 0.6063 | 0.87114 | 0.90526 | 0.68051 | 0.55823 | 0.82906 | 0.78981 | 0.72451 | 0.86307 | 0.74543 | 0.74889 | 0.69405 | 0.58561 | 0.5674 | 0.69591 | 0.59346 | 0.77177 | 0.82523 | 0.79624 | 0.90717 | 0.57757 | 0.52413 | 0.65731 | 0.83 | 0.57888 | 0.81856 | 0.7968 | 0.70679 | 0.61711 | 0.65076 | 0.9581 | 0.53778 | 0.84562 | 0.90582 | 0.77924 |  | 0.0099573 | 0.00233 | 0.0058087
0.67266 | 0.61757 | 1.0398 | 0.6327 | 0.96985 | 0.69332 | 0.86981 | 0.80925 | 1.0082 | 0.80269 | 0.95497 | 0.65173 | 0.84027 | 0.85417 | 0.86971 | 0.73456 | 0.99512 | 0.86325 | 0.7863 | 0.59969 | 0.8763 | 0.87513 | 0.89617 | 0.9708 | 0.72737 | 0.8745 | 0.83522 | 0.62517 | 0.62931 | 0.89111 | 0.63749 | 0.79223 | 0.91802 | 0.96205 | 0.88186 | 0.77842 | 0.76673 | 0.85056 | 0.78918 | 0.78729 | 1.035 | 0.90835 | 0.75674 | 0.75918 | 0.77834 | 1.014 | 0.84746 | 0.91774 | 1.0017 | 0.89538 |  | 0.060422 | 0.02939 | 0.011091
0.79537 | 0.87887 | 1.1166 | 0.66646 | 1.0986 | 0.80493 | 1.1048 | 0.86497 | 1.1302 | 1.0617 | 1.0586 | 0.86984 | 0.92859 | 1.0454 | 1.0256 | 0.75148 | 1.1658 | 1.1898 | 0.86359 | 0.85435 | 0.95687 | 1.1838 | 0.88719 | 0.97196 | 0.92972 | 0.96254 | 1.1104 | 0.78106 | 0.78479 | 0.97619 | 0.92276 | 1.0052 | 1.1278 | 1.0161 | 1.1102 | 1.0171 | 0.81758 | 0.81868 | 1.003 | 0.9475 | 1.2108 | 0.87201 | 0.93139 | 0.86394 | 0.8741 | 1.0324 | 0.77143 | 1.0591 | 1.1097 | 1.0651 |  | 0.095108 | 0.046653 | 0.1262
0.93058 | 1.0167 | 1.2947 | 0.82991 | 1.3156 | 0.94869 | 1.1684 | 0.95192 | 1.0852 | 1.0613 | 1.289 | 0.99035 | 1.1934 | 1.2961 | 1.0949 | 0.93819 | 1.4019 | 1.3864 | 0.8895 | 0.81494 | 1.237 | 1.1067 | 1.0786 | 1.3036 | 0.98518 | 1.0987 | 1.1027 | 0.84319 | 0.83191 | 1.2174 | 0.87324 | 1.0111 | 1.4113 | 1.2589 | 1.3857 | 1.0294 | 0.77147 | 1.0481 | 1.1095 | 1.1296 | 1.3637 | 1.184 | 0.9843 | 1.0132 | 1.1034 | 1.3998 | 0.87681 | 1.1916 | 1.3198 | 1.0377 |  | 0.070901 | 0.031134 | 0.1999
0.83536 | 0.82635 | 1.2624 | 0.82298 | 1.0254 | 0.77755 | 1.0125 | 0.8285 | 1.0733 | 0.9411 | 1.1154 | 1.0192 | 0.90857 | 0.99985 | 1.147 | 1.0457 | 1.1199 | 1.1977 | 0.8658 | 0.7721 | 1.0732 | 1.0737 | 0.97905 | 1.0496 | 0.92079 | 0.92066 | 1.1095 | 0.90094 | 0.93724 | 1.1354 | 0.88028 | 1.0381 | 1.1629 | 1.0851 | 1.171 | 0.9065 | 0.95141 | 1.1123 | 0.96639 | 0.83667 | 1.3203 | 0.94144 | 0.85508 | 0.97747 | 0.97692 | 1.104 | 0.93159 | 1.1424 | 1.0612 | 0.98923 |  | 0.070713 | 0.044281 | 0.069727
0.73849 | 0.82808 | 1.0948 | 0.76344 | 0.90449 | 0.69773 | 1.1199 | 0.83711 | 0.85083 | 0.85307 | 1.0125 | 0.93757 | 1.0431 | 0.87831 | 1.0285 | 0.82886 | 1.0545 | 1.1494 | 0.93125 | 0.6157 | 0.96749 | 1.0314 | 0.93085 | 0.94361 | 0.8843 | 0.73875 | 0.93885 | 0.83253 | 0.8129 | 0.88705 | 0.8589 | 0.85744 | 0.97086 | 0.99754 | 1.064 | 0.95749 | 0.71337 | 0.91272 | 0.81806 | 0.83214 | 0.92865 | 0.90053 | 0.82833 | 0.90929 | 0.91802 | 1.0218 | 0.87651 | 1.012 | 1.1095 | 0.95551 |  | 0.048238 | 0.016702 | 0.19591
0.5959 | 0.5878 | 0.91108 | 0.58718 | 0.96161 | 0.57428 | 0.8323 | 0.80948 | 0.77057 | 0.70337 | 0.8834 | 0.6394 | 0.66236 | 0.83255 | 0.84903 | 0.55245 | 0.90501 | 0.79403 | 0.61907 | 0.49502 | 0.75375 | 0.84908 | 0.68269 | 0.76807 | 0.78601 | 0.76699 | 0.84803 | 0.51719 | 0.75852 | 0.79184 | 0.54942 | 0.69155 | 0.82802 | 0.80587 | 0.93436 | 0.64041 | 0.63349 | 0.86438 | 0.79289 | 0.79048 | 0.76117 | 0.85812 | 0.72934 | 0.64613 | 0.73034 | 0.83658 | 0.71426 | 0.85854 | 0.96208 | 0.84137 |  | 0.02047 | 0.036642 | 0.072984
0.57903 | 0.68239 | 0.90344 | 0.54693 | 0.68041 | 0.68634 | 0.75989 | 0.66159 | 0.74326 | 0.66727 | 0.86404 | 0.64152 | 0.67132 | 0.86284 | 0.66303 | 0.59581 | 0.84055 | 0.88525 | 0.56014 | 0.68735 | 0.73509 | 0.92695 | 0.73522 | 0.8841 | 0.72591 | 0.78016 | 0.89048 | 0.66072 | 0.56134 | 0.80072 | 0.6981 | 0.68982 | 0.75756 | 0.8197 | 0.90297 | 0.68995 | 0.69824 | 0.81837 | 0.78022 | 0.66867 | 0.80389 | 0.62742 | 0.71725 | 0.73361 | 0.6056 | 0.80063 | 0.64251 | 0.90319 | 0.95974 | 0.88153 |  | 0.034881 | 0.014205 | 0.18856
0.36552 | 0.49886 | 0.65548 | 0.41566 | 0.59446 | 0.50127 | 0.57489 | 0.38231 | 0.53431 | 0.56577 | 0.64151 | 0.41564 | 0.53755 | 0.60611 | 0.72047 | 0.56394 | 0.71514 | 0.63498 | 0.60977 | 0.41888 | 0.58355 | 0.69509 | 0.54962 | 0.62479 | 0.41541 | 0.62766 | 0.54113 | 0.40115 | 0.56488 | 0.57178 | 0.33525 | 0.45926 | 0.49149 | 0.46376 | 0.52984 | 0.53747 | 0.37357 | 0.48254 | 0.60404 | 0.37354 | 0.54203 | 0.59144 | 0.47733 | 0.53359 | 0.39509 | 0.65068 | 0.4452 | 0.52645 | 0.63517 | 0.52305 |  | 0.09957 | 0.029903 | 0.088636
0.46548 | 0.4708 | 0.6979 | 0.62033 | 0.73279 | 0.5906 | 0.69581 | 0.65462 | 0.76646 | 0.63767 | 0.79903 | 0.68483 | 0.59769 | 0.54111 | 0.77552 | 0.60713 | 0.83587 | 0.78574 | 0.58246 | 0.67 | 0.67107 | 0.64414 | 0.5864 | 0.79918 | 0.51671 | 0.72649 | 0.5566 | 0.64913 | 0.54505 | 0.60245 | 0.62926 | 0.67171 | 0.7969 | 0.69806 | 0.75425 | 0.5844 | 0.54492 | 0.55725 | 0.72211 | 0.67267 | 0.74084 | 0.62118 | 0.71089 | 0.50507 | 0.6254 | 0.75704 | 0.57932 | 0.79807 | 0.62552 | 0.65205 |  | 0.011894 | 0.031329 | 0.07005
0.72075 | 0.80893 | 1.1792 | 0.79754 | 0.89258 | 0.87459 | 0.98178 | 0.77035 | 0.93713 | 0.80875 | 1.0244 | 0.82306 | 0.85868 | 0.85998 | 0.85625 | 0.77753 | 1.0711 | 0.9415 | 0.72032 | 0.62091 | 1.001 | 1.0281 | 0.78901 | 0.90056 | 0.82866 | 0.81379 | 1.0173 | 0.71118 | 0.67018 | 0.94009 | 0.80577 | 0.82451 | 1.0176 | 0.92975 | 1.0732 | 0.81705 | 0.77954 | 0.90708 | 0.75423 | 0.89748 | 1.0129 | 0.84274 | 0.73615 | 0.93024 | 0.95776 | 1.0633 | 0.87446 | 0.97145 | 0.96095 | 0.81605 |  | 0.045152 | 0.028378 | 0.18181
0.76519 | 0.65088 | 1.0566 | 0.6949 | 0.98781 | 0.81111 | 0.94853 | 0.87959 | 0.97215 | 0.9528 | 0.95743 | 0.85337 | 0.98855 | 1.089 | 1.0758 | 0.76711 | 1.1797 | 1.138 | 0.90722 | 0.6627 | 1.0184 | 0.99808 | 0.9452 | 0.97518 | 1.0278 | 0.84441 | 1.0747 | 0.79984 | 0.83123 | 0.82537 | 0.85311 | 0.88438 | 1.1527 | 0.99011 | 1.1152 | 0.72943 | 0.8761 | 0.94527 | 0.84057 | 0.89347 | 1.1119 | 1.0135 | 0.84269 | 0.90937 | 0.96932 | 1.0853 | 0.85559 | 1.1148 | 1.1459 | 0.8675 |  | 0.033539 | 0.025377 | 0.0042224
0.74223 | 0.69805 | 1.1563 | 0.67926 | 0.89198 | 0.76336 | 1.0309 | 0.71703 | 0.90254 | 0.89819 | 1.0926 | 0.81652 | 0.82011 | 1.0608 | 0.96307 | 0.74381 | 1.1254 | 1.0838 | 0.81946 | 0.72864 | 0.97194 | 1.071 | 0.93611 | 0.94022 | 0.90915 | 0.7481 | 0.98696 | 0.78505 | 0.67787 | 0.99649 | 0.76558 | 0.96441 | 0.98843 | 1.0197 | 0.97781 | 0.9097 | 0.73198 | 0.93326 | 0.78296 | 0.91398 | 1.0259 | 0.85027 | 0.91722 | 0.76064 | 0.97268 | 1.0144 | 0.8959 | 1.0013 | 1.1184 | 0.91197 |  | 0.076503 | 0.023507 | 0.027944
0.62457 | 0.67509 | 0.87728 | 0.62746 | 0.76351 | 0.56344 | 0.98209 | 0.72922 | 0.75567 | 0.84759 | 0.83937 | 0.70747 | 0.79232 | 0.83992 | 0.78195 | 0.8073 | 0.95237 | 0.95719 | 0.75314 | 0.64663 | 0.78396 | 0.79922 | 0.72739 | 0.94449 | 0.75482 | 0.87887 | 0.83517 | 0.71935 | 0.66444 | 0.76528 | 0.63402 | 0.79356 | 0.91382 | 0.96183 | 0.88346 | 0.72724 | 0.7195 | 0.69818 | 0.80531 | 0.85611 | 0.81533 | 0.85552 | 0.69269 | 0.71394 | 0.79912 | 0.85799 | 0.59583 | 0.86952 | 0.96139 | 0.85123 |  | 0.051321 | 0.0012668 | 0.14278
0.59248 | 0.60124 | 0.80991 | 0.54434 | 0.83667 | 0.71936 | 0.90241 | 0.73912 | 0.80697 | 0.72039 | 0.82967 | 0.67833 | 0.84702 | 0.7493 | 0.75361 | 0.77388 | 0.82487 | 0.81687 | 0.73185 | 0.57555 | 0.84973 | 0.85234 | 0.71336 | 0.7574 | 0.74056 | 0.74273 | 0.77812 | 0.63141 | 0.61357 | 0.77278 | 0.68952 | 0.77426 | 0.80966 | 0.78731 | 0.9393 | 0.58753 | 0.54519 | 0.7103 | 0.70677 | 0.81539 | 0.96262 | 0.72078 | 0.60397 | 0.57152 | 0.83295 | 0.87814 | 0.76328 | 0.96977 | 0.91293 | 0.91484 |  | 0.042513 | 0.0090499 | 0.094592
0.60923 | 0.68543 | 0.99712 | 0.67633 | 0.83671 | 0.72329 | 0.93067 | 0.72359 | 0.82207 | 0.75444 | 0.92201 | 0.68942 | 0.75491 | 0.81067 | 0.82509 | 0.72612 | 0.9763 | 1.0384 | 0.65694 | 0.66718 | 0.76218 | 0.99362 | 0.66787 | 0.76196 | 0.70986 | 0.73846 | 0.89085 | 0.70289 | 0.64548 | 0.86754 | 0.75009 | 0.76179 | 0.90755 | 0.93994 | 0.9316 | 0.61409 | 0.6276 | 0.73958 | 0.79815 | 0.79897 | 0.83405 | 0.7065 | 0.61173 | 0.57278 | 0.72089 | 1.065 | 0.80697 | 0.88887 | 0.94046 | 0.84426 |  | 0.060355 | 0.014122 | 0.143
0.63242 | 0.69441 | 1.0617 | 0.67641 | 0.81519 | 0.63799 | 0.82859 | 0.73154 | 0.86113 | 0.732 | 0.95853 | 0.77781 | 0.8299 | 0.9615 | 0.87297 | 0.65841 | 0.94219 | 0.84613 | 0.81572 | 0.67908 | 0.93669 | 0.84183 | 0.72076 | 0.86188 | 0.69356 | 0.90609 | 0.86736 | 0.77033 | 0.72787 | 0.84067 | 0.57843 | 0.88114 | 0.93568 | 0.71738 | 0.91179 | 0.72185 | 0.70561 | 0.88252 | 0.86305 | 0.75135 | 0.97272 | 0.7922 | 0.75761 | 0.79294 | 0.70118 | 0.94975 | 0.74873 | 0.83601 | 0.81101 | 0.81718 |  | 0.096802 | 0.03883 | 0.07302
0.62755 | 0.54129 | 0.9931 | 0.67057 | 0.81805 | 0.52306 | 0.86433 | 0.73398 | 0.85924 | 0.71122 | 0.8777 | 0.65184 | 0.83184 | 0.85816 | 0.90418 | 0.80053 | 1.0266 | 0.89821 | 0.81277 | 0.57172 | 0.93945 | 0.82472 | 0.75844 | 0.886 | 0.63617 | 0.84959 | 0.82806 | 0.73883 | 0.64377 | 0.9532 | 0.61434 | 0.76745 | 0.90296 | 0.95215 | 0.98266 | 0.74086 | 0.62733 | 0.73387 | 0.74169 | 0.85961 | 0.92988 | 0.90389 | 0.81862 | 0.64787 | 0.82914 | 0.80906 | 0.67406 | 0.82898 | 0.93717 | 0.75681 |  | 0.036665 | 0.001124 | 0.021488
0.58359 | 0.60183 | 0.84084 | 0.559 | 0.69732 | 0.67086 | 0.73742 | 0.56986 | 0.72921 | 0.75979 | 0.78455 | 0.67861 | 0.80958 | 0.82556 | 0.71769 | 0.63357 | 0.80582 | 0.83331 | 0.77787 | 0.542 | 0.86889 | 0.8981 | 0.80841 | 0.72169 | 0.83821 | 0.78593 | 0.85113 | 0.6831 | 0.58493 | 0.79215 | 0.70204 | 0.64719 | 0.89198 | 0.82809 | 0.92393 | 0.70897 | 0.63908 | 0.68893 | 0.68706 | 0.74173 | 0.82949 | 0.71018 | 0.62178 | 0.69667 | 0.58943 | 0.94182 | 0.60128 | 0.82561 | 0.80724 | 0.81228 |  | 0.017994 | 0.030041 | 0.10555
0.54593 | 0.61761 | 0.95435 | 0.65846 | 0.73149 | 0.58497 | 0.7334 | 0.70726 | 0.76458 | 0.64195 | 0.73501 | 0.66435 | 0.76148 | 0.69813 | 0.7262 | 0.71089 | 0.7723 | 0.82375 | 0.53163 | 0.65421 | 0.8551 | 0.88718 | 0.7549 | 0.74792 | 0.6956 | 0.7621 | 0.80074 | 0.57298 | 0.58363 | 0.773 | 0.59183 | 0.65903 | 0.88209 | 0.67327 | 0.99292 | 0.59545 | 0.54465 | 0.6758 | 0.70818 | 0.77998 | 0.8324 | 0.71077 | 0.50928 | 0.70228 | 0.61657 | 0.92005 | 0.57078 | 0.89629 | 0.8166 | 0.74672 |  | 0.056471 | 0.027154 | 0.11466
0.53501 | 0.50056 | 0.75885 | 0.55748 | 0.87813 | 0.64789 | 0.80385 | 0.68687 | 0.65697 | 0.64799 | 0.68963 | 0.76886 | 0.66373 | 0.81098 | 0.71341 | 0.57958 | 0.90453 | 0.73888 | 0.71693 | 0.48555 | 0.74668 | 0.71429 | 0.61378 | 0.7548 | 0.68579 | 0.74871 | 0.85961 | 0.55357 | 0.57641 | 0.82179 | 0.53668 | 0.78191 | 0.89602 | 0.66189 | 0.80811 | 0.62392 | 0.68782 | 0.69323 | 0.71207 | 0.76989 | 0.90519 | 0.66276 | 0.67313 | 0.6221 | 0.64065 | 0.79412 | 0.55375 | 0.76892 | 0.77397 | 0.86533 |  | 0.028135 | 0.047508 | 0.013981
0.54548 | 0.69139 | 0.87055 | 0.64283 | 0.73756 | 0.62114 | 0.71577 | 0.57894 | 0.7907 | 0.62467 | 0.79201 | 0.72313 | 0.62581 | 0.77374 | 0.68849 | 0.63811 | 0.761 | 0.87275 | 0.78082 | 0.50672 | 0.79083 | 0.77148 | 0.66803 | 0.84615 | 0.64308 | 0.75754 | 0.83662 | 0.67032 | 0.57623 | 0.7125 | 0.67074 | 0.78095 | 0.86452 | 0.79593 | 0.80543 | 0.70062 | 0.55713 | 0.78754 | 0.72389 | 0.68131 | 0.87509 | 0.62535 | 0.56831 | 0.54638 | 0.61859 | 0.81798 | 0.77327 | 0.93602 | 0.78506 | 0.78661 |  | 0.091958 | 0.041463 | 0.13899
0.58696 | 0.60666 | 0.8301 | 0.70255 | 0.7747 | 0.49163 | 0.78807 | 0.70448 | 0.88967 | 0.72688 | 0.82288 | 0.63578 | 0.77128 | 0.96227 | 0.69241 | 0.63645 | 0.76625 | 0.89411 | 0.587 | 0.57642 | 0.92412 | 0.7156 | 0.76397 | 0.87985 | 0.67563 | 0.83665 | 0.88823 | 0.69104 | 0.59734 | 0.94445 | 0.63762 | 0.73191 | 0.84278 | 0.78479 | 0.94094 | 0.5948 | 0.62051 | 0.79681 | 0.74912 | 0.75888 | 0.87511 | 0.79143 | 0.74295 | 0.66975 | 0.71688 | 0.86971 | 0.67885 | 0.92431 | 0.90433 | 0.74984 |  | 0.048761 | 0.045858 | 0.061207
0.72841 | 0.63615 | 1.0998 | 0.71024 | 0.88985 | 0.83509 | 0.97198 | 0.86217 | 0.89295 | 0.92459 | 1.001 | 0.77844 | 0.93887 | 0.92598 | 0.85855 | 0.75468 | 1.0966 | 1.1256 | 0.81128 | 0.82853 | 0.9974 | 1.0953 | 0.87163 | 0.93502 | 0.8777 | 0.84405 | 0.95376 | 0.8236 | 0.75489 | 1.0132 | 0.89258 | 0.80967 | 1.1642 | 1.0483 | 1.1008 | 0.71208 | 0.77251 | 0.89118 | 0.8595 | 0.8102 | 1.0744 | 0.87507 | 0.912 | 0.73202 | 0.85773 | 1.1139 | 0.85926 | 1.1111 | 0.9915 | 1.0792 |  | 0.023484 | 0.013279 | 0.039896
0.75088 | 0.77369 | 1.1903 | 0.69258 | 1.0512 | 0.68022 | 0.90772 | 0.87314 | 0.93586 | 0.82431 | 1.0069 | 0.77874 | 1.0328 | 0.88402 | 1.0098 | 0.80646 | 1.1736 | 1.0523 | 0.7982 | 0.80664 | 1.1355 | 1.0692 | 0.96745 | 1.0689 | 0.87378 | 0.78527 | 0.9823 | 0.79017 | 0.70588 | 1.0001 | 0.68036 | 0.86256 | 0.9461 | 0.97171 | 1.0511 | 0.97396 | 0.72469 | 0.91838 | 0.85412 | 0.87043 | 1.0673 | 0.95684 | 0.92272 | 0.83541 | 0.831 | 0.99197 | 0.72865 | 0.98589 | 1.1152 | 1.0423 |  | 0.096577 | 0.013856 | 0.086512
0.67848 | 0.71031 | 1.1075 | 0.79896 | 0.89758 | 0.75767 | 0.92272 | 0.77991 | 0.99468 | 0.8936 | 0.94194 | 0.78648 | 0.7681 | 0.85324 | 0.80735 | 0.80193 | 1.1334 | 1.0703 | 0.69451 | 0.81611 | 0.95781 | 0.92222 | 0.92975 | 0.923 | 0.94375 | 0.73349 | 0.87645 | 0.80909 | 0.76388 | 0.96019 | 0.72873 | 0.81458 | 0.90783 | 0.99754 | 1.0554 | 0.69407 | 0.66066 | 0.88689 | 0.83129 | 0.8523 | 0.93585 | 0.85648 | 0.73986 | 0.7473 | 0.8026 | 1.1476 | 0.71722 | 1.0041 | 0.93625 | 0.89279 |  | 0.059391 | 0.048034 | 0.08175
0.83798 | 0.88951 | 1.1052 | 0.78037 | 1.0208 | 0.86016 | 1.0828 | 0.89582 | 1.146 | 1.0511 | 1.0459 | 0.87002 | 0.9364 | 0.96064 | 1.133 | 0.98692 | 1.2859 | 1.2381 | 0.98305 | 0.75205 | 1.1058 | 1.2104 | 1.006 | 1.0269 | 0.93918 | 0.97993 | 1.0515 | 0.85158 | 0.87679 | 1.0759 | 0.87895 | 1.0428 | 1.1299 | 1.1257 | 1.2992 | 0.95949 | 0.71888 | 0.9151 | 0.94948 | 1.0757 | 1.1232 | 0.92228 | 0.97734 | 0.99076 | 0.85117 | 1.0333 | 0.98407 | 1.0787 | 1.1758 | 1.1196 |  | 0.075939 | 0.012765 | 0.15717
0.6464 | 0.63826 | 1.0251 | 0.57855 | 0.91668 | 0.61486 | 0.85851 | 0.61888 | 0.80866 | 0.7552 | 0.99279 | 0.81823 | 0.78699 | 0.9418 | 0.76168 | 0.71416 | 1.0617 | 0.79743 | 0.59684 | 0.67196 | 0.9083 | 1.0422 | 0.85732 | 0.85972 | 0.78985 | 0.90562 | 0.9051 | 0.71969 | 0.63771 | 0.82372 | 0.67752 | 0.66499 | 0.91231 | 0.81583 | 0.85203 | 0.68147 | 0.65882 | 0.72448 | 0.73709 | 0.89651 | 0.89688 | 0.74476 | 0.69578 | 0.67306 | 0.81972 | 0.95611 | 0.76421 | 0.90217 | 0.96998 | 0.81111 |  | 0.025464 | 0.012083 | 0.10422
0.55998 | 0.65176 | 0.77393 | 0.61259 | 0.71213 | 0.49455 | 0.66464 | 0.59746 | 0.82352 | 0.65007 | 0.82663 | 0.64144 | 0.80027 | 0.6986 | 0.7826 | 0.64353 | 0.9142 | 0.85606 | 0.6582 | 0.62068 | 0.79766 | 0.92905 | 0.73572 | 0.68224 | 0.80642 | 0.61932 | 0.90777 | 0.5559 | 0.54834 | 0.75473 | 0.58822 | 0.6492 | 0.89948 | 0.64894 | 0.91098 | 0.77879 | 0.5778 | 0.66577 | 0.62031 | 0.85263 | 0.89995 | 0.76623 | 0.6418 | 0.63532 | 0.62697 | 0.88498 | 0.68397 | 0.87513 | 0.82966 | 0.84805 |  | 0.071013 | 0.029351 | 0.12129
0.48689 | 0.56424 | 0.79509 | 0.54199 | 0.72585 | 0.52384 | 0.78796 | 0.70527 | 0.74907 | 0.64657 | 0.73628 | 0.6245 | 0.50729 | 0.58093 | 0.58023 | 0.59435 | 0.70648 | 0.73816 | 0.56276 | 0.53412 | 0.67408 | 0.76036 | 0.59374 | 0.64857 | 0.53762 | 0.72841 | 0.60246 | 0.53878 | 0.55135 | 0.63248 | 0.56235 | 0.62453 | 0.7494 | 0.69438 | 0.84476 | 0.60036 | 0.50104 | 0.59807 | 0.68747 | 0.66886 | 0.81958 | 0.66433 | 0.54758 | 0.61477 | 0.67325 | 0.74569 | 0.51566 | 0.69668 | 0.70746 | 0.63225 |  | 0.097518 | 0.028197 | 0.064555
0.35449 | 0.42027 | 0.61448 | 0.45587 | 0.4923 | 0.49484 | 0.52143 | 0.46697 | 0.65713 | 0.3888 | 0.60233 | 0.49387 | 0.62002 | 0.50786 | 0.655 | 0.47782 | 0.68044 | 0.49458 | 0.54935 | 0.34988 | 0.60441 | 0.51128 | 0.57515 | 0.4999 | 0.53718 | 0.42633 | 0.49516 | 0.47439 | 0.57264 | 0.54219 | 0.48477 | 0.5644 | 0.58138 | 0.52017 | 0.60762 | 0.36347 | 0.45214 | 0.45529 | 0.47843 | 0.66692 | 0.62498 | 0.51991 | 0.37182 | 0.50757 | 0.5053 | 0.57225 | 0.57429 | 0.62533 | 0.49844 | 0.61739 |  | 0.038086 | 0.010372 | 0.099527
0.59645 | 0.61952 | 1.0159 | 0.59797 | 0.86804 | 0.74971 | 0.75552 | 0.67038 | 0.82498 | 0.7838 | 0.75983 | 0.65152 | 0.75134 | 0.77464 | 0.89471 | 0.69836 | 0.93177 | 0.89448 | 0.76233 | 0.67112 | 0.91934 | 0.78154 | 0.59824 | 0.91752 | 0.67702 | 0.70123 | 0.74265 | 0.79257 | 0.76893 | 0.69865 | 0.74806 | 0.77259 | 0.92728 | 0.70702 | 0.85279 | 0.66211 | 0.62655 | 0.71944 | 0.7797 | 0.85342 | 0.76832 | 0.7383 | 0.77131 | 0.60627 | 0.67771 | 0.82739 | 0.74038 | 0.85183 | 0.85029 | 0.94192 |  | 0.071844 | 0.03738 | 0.052167
0.54921 | 0.67997 | 0.75345 | 0.61373 | 0.75799 | 0.45415 | 0.89761 | 0.54333 | 0.72345 | 0.69786 | 0.8164 | 0.74019 | 0.68644 | 0.68345 | 0.73147 | 0.63605 | 0.79656 | 0.90779 | 0.68139 | 0.63778 | 0.83366 | 0.88299 | 0.71314 | 0.86085 | 0.70964 | 0.65866 | 0.68664 | 0.71983 | 0.74462 | 0.66242 | 0.67611 | 0.57126 | 0.87087 | 0.77935 | 0.76932 | 0.54005 | 0.62659 | 0.70612 | 0.64626 | 0.79279 | 0.89595 | 0.85685 | 0.66257 | 0.71903 | 0.79338 | 0.78757 | 0.76818 | 0.83657 | 0.74931 | 0.72062 |  | 0.090174 | 0.047181 | 0.12077
0.50577 | 0.52009 | 0.86998 | 0.54724 | 0.73868 | 0.65282 | 0.81877 | 0.65794 | 0.80579 | 0.64855 | 0.74092 | 0.64889 | 0.5955 | 0.58618 | 0.70751 | 0.53114 | 0.76832 | 0.66825 | 0.5977 | 0.48443 | 0.73181 | 0.72578 | 0.66664 | 0.82466 | 0.55683 | 0.78473 | 0.73788 | 0.67283 | 0.5971 | 0.78504 | 0.46935 | 0.71186 | 0.83525 | 0.70174 | 0.7615 | 0.5321 | 0.68591 | 0.6454 | 0.69834 | 0.72114 | 0.8378 | 0.74894 | 0.63521 | 0.51182 | 0.7145 | 0.85852 | 0.65655 | 0.82454 | 0.69811 | 0.69748 |  | 0.014323 | 0.018005 | 0.099283
0.38751 | 0.58252 | 0.64693 | 0.3781 | 0.59921 | 0.37747 | 0.61782 | 0.49255 | 0.62071 | 0.47148 | 0.73183 | 0.45982 | 0.49122 | 0.52938 | 0.62599 | 0.61381 | 0.72988 | 0.61624 | 0.52318 | 0.43398 | 0.54876 | 0.57413 | 0.51035 | 0.59164 | 0.45651 | 0.4309 | 0.6186 | 0.52682 | 0.56675 | 0.57456 | 0.53405 | 0.60798 | 0.77284 | 0.65609 | 0.72508 | 0.48457 | 0.41016 | 0.55389 | 0.60115 | 0.63205 | 0.61704 | 0.61109 | 0.59677 | 0.58177 | 0.49404 | 0.69154 | 0.52582 | 0.58571 | 0.59726 | 0.69246 |  | 0.087672 | 0.04089 | 0.15632
0.43359 | 0.46277 | 0.6693 | 0.52132 | 0.62669 | 0.5696 | 0.74441 | 0.49249 | 0.65345 | 0.48903 | 0.52793 | 0.62371 | 0.68302 | 0.60124 | 0.61674 | 0.49419 | 0.71641 | 0.8447 | 0.54908 | 0.59121 | 0.70619 | 0.71453 | 0.55997 | 0.64196 | 0.53332 | 0.58745 | 0.72871 | 0.51996 | 0.63263 | 0.64358 | 0.49276 | 0.53543 | 0.82997 | 0.77274 | 0.63588 | 0.62016 | 0.57245 | 0.64152 | 0.63815 | 0.57144 | 0.64673 | 0.56093 | 0.6316 | 0.57847 | 0.54536 | 0.60505 | 0.58911 | 0.63791 | 0.65252 | 0.58177 |  | 0.018019 | 0.0024511 | 0.10926
0.49691 | 0.53284 | 0.76564 | 0.60606 | 0.72977 | 0.63364 | 0.76762 | 0.62251 | 0.8061 | 0.71642 | 0.78459 | 0.57698 | 0.65559 | 0.72906 | 0.76733 | 0.48775 | 0.81785 | 0.73327 | 0.65964 | 0.60145 | 0.79549 | 0.82454 | 0.72644 | 0.7208 | 0.64781 | 0.65086 | 0.84602 | 0.59888 | 0.48292 | 0.57844 | 0.56002 | 0.7476 | 0.84392 | 0.73435 | 0.8322 | 0.52823 | 0.66062 | 0.65038 | 0.54027 | 0.7344 | 0.77993 | 0.6388 | 0.64197 | 0.49531 | 0.69861 | 0.8039 | 0.59934 | 0.75792 | 0.80859 | 0.69969 |  | 0.012344 | 0.03047 | 0.10835
0.41785 | 0.5364 | 0.64308 | 0.47981 | 0.73479 | 0.36042 | 0.58477 | 0.48677 | 0.57564 | 0.46798 | 0.76727 | 0.53483 | 0.4719 | 0.74659 | 0.75519 | 0.54015 | 0.69854 | 0.68935 | 0.47656 | 0.53852 | 0.62494 | 0.73229 | 0.61478 | 0.68142 | 0.54819 | 0.51374 | 0.64598 | 0.51479 | 0.49663 | 0.58114 | 0.48048 | 0.55016 | 0.64549 | 0.60333 | 0.62027 | 0.54924 | 0.57933 | 0.63599 | 0.49319 | 0.47869 | 0.66379 | 0.52733 | 0.56334 | 0.42724 | 0.58091 | 0.569 | 0.63233 | 0.73985 | 0.61219 | 0.54525 |  | 0.040414 | 0.017823 | 0.15722
0.47787 | 0.51245 | 0.83899 | 0.60474 | 0.62868 | 0.64145 | 0.6562 | 0.55829 | 0.62644 | 0.69471 | 0.64948 | 0.60971 | 0.52179 | 0.77476 | 0.6574 | 0.48052 | 0.72663 | 0.69925 | 0.54245 | 0.59711 | 0.72083 | 0.67909 | 0.68952 | 0.62715 | 0.56932 | 0.58485 | 0.76307 | 0.42591 | 0.61527 | 0.73922 | 0.40318 | 0.66153 | 0.79552 | 0.72542 | 0.81054 | 0.48183 | 0.53009 | 0.73754 | 0.65855 | 0.61709 | 0.69348 | 0.59443 | 0.58799 | 0.61606 | 0.5534 | 0.65498 | 0.50758 | 0.7286 | 0.83973 | 0.70306 |  | 0.092685 | 0.0099249 | 0.042797
0.59754 | 0.66909 | 1.032 | 0.57397 | 0.92444 | 0.62468 | 0.77447 | 0.72957 | 0.7968 | 0.76255 | 0.84023 | 0.66283 | 0.8141 | 0.94566 | 0.91357 | 0.62648 | 0.98262 | 0.95362 | 0.71846 | 0.59716 | 0.9266 | 0.82658 | 0.86623 | 0.87896 | 0.69876 | 0.67345 | 0.81092 | 0.63161 | 0.66685 | 0.78715 | 0.58671 | 0.74526 | 1.025 | 0.8547 | 0.92075 | 0.72079 | 0.65973 | 0.74437 | 0.75689 | 0.75084 | 0.98816 | 0.80082 | 0.62056 | 0.6416 | 0.68016 | 0.77451 | 0.72324 | 0.79903 | 0.8038 | 0.74143 |  | 0.071077 | 0.0098089 | 0.12924
0.7441 | 0.69936 | 0.9871 | 0.79133 | 0.9673 | 0.81916 | 1.0232 | 0.86908 | 0.97832 | 0.9321 | 0.97908 | 0.89699 | 0.86351 | 0.85839 | 1.0327 | 0.76416 | 1.0356 | 1.0518 | 0.79224 | 0.64328 | 1.0932 | 0.95822 | 0.90592 | 0.91313 | 0.92933 | 0.76175 | 0.98384 | 0.82378 | 0.77986 | 1.06 | 0.78071 | 0.92384 | 1.0242 | 0.89591 | 1.1038 | 0.91511 | 0.7549 | 0.91827 | 0.80309 | 0.8874 | 0.95193 | 0.87254 | 0.90452 | 0.69466 | 0.78672 | 1.0497 | 0.7969 | 1.1302 | 1.0357 | 0.90882 |  | 0.025591 | 0.01278 | 0.089457
0.81256 | 0.82167 | 1.2846 | 0.76642 | 0.97576 | 0.87624 | 0.9776 | 0.97104 | 1.0488 | 0.96124 | 1.1897 | 0.81691 | 0.9536 | 0.97871 | 1.0795 | 0.95976 | 1.1966 | 1.1572 | 0.83054 | 0.84759 | 1.2052 | 1.1974 | 0.92999 | 0.94804 | 1.0113 | 1.0075 | 1.1111 | 0.91029 | 0.87976 | 0.97238 | 0.87779 | 0.94495 | 1.2097 | 1.0254 | 1.251 | 0.86282 | 0.73486 | 0.92611 | 0.98477 | 1.0864 | 1.1767 | 1.0527 | 0.74016 | 0.7329 | 1.0091 | 1.2105 | 0.82889 | 1.2217 | 1.2603 | 0.92464 |  | 0.08631 | 0.009597 | 0.10164
0.82479 | 0.87357 | 1.1362 | 0.78244 | 1.024 | 0.89583 | 1.0234 | 0.84241 | 1.0491 | 0.85334 | 0.98643 | 0.83012 | 1.0512 | 1.1312 | 0.97105 | 0.90481 | 1.1407 | 1.1737 | 0.96862 | 0.81762 | 1.1283 | 1.0986 | 0.89184 | 1.0726 | 0.96441 | 1.0195 | 1.0449 | 0.96212 | 0.83194 | 0.93783 | 0.74436 | 1.012 | 1.1571 | 1.0821 | 1.1134 | 0.8406 | 0.84246 | 1.0785 | 0.94898 | 0.95602 | 1.127 | 1.0689 | 0.96812 | 0.81793 | 0.83936 | 1.2125 | 0.80926 | 1.0422 | 1.2508 | 1.0834 |  | 0.095812 | 0.024621 | 0.11963
0.71748 | 0.61431 | 1.0721 | 0.63875 | 0.88298 | 0.67103 | 0.96902 | 0.68812 | 0.92886 | 0.89224 | 0.8664 | 0.80703 | 0.93031 | 1.0108 | 0.83609 | 0.81136 | 1.0957 | 0.96222 | 0.70513 | 0.68711 | 0.9174 | 0.96035 | 0.80692 | 1.0104 | 0.87691 | 0.81293 | 0.85756 | 0.84687 | 0.75693 | 0.86729 | 0.73179 | 1.0052 | 1.1086 | 1.0987 | 0.95109 | 0.80249 | 0.76881 | 0.8348 | 0.7663 | 0.95709 | 1.0628 | 0.81725 | 0.77596 | 0.74366 | 0.92706 | 1.0641 | 0.77704 | 0.95646 | 0.96698 | 1.0212 |  | 0.011997 | 0.026219 | 0.024999
0.60403 | 0.77899 | 0.78762 | 0.54262 | 0.78559 | 0.57728 | 0.8638 | 0.77081 | 0.74868 | 0.66365 | 0.896 | 0.65046 | 0.76104 | 0.88854 | 0.86685 | 0.78295 | 0.8189 | 0.91808 | 0.70525 | 0.55179 | 0.91927 | 0.92414 | 0.82427 | 0.9159 | 0.81263 | 0.73677 | 0.71256 | 0.56858 | 0.70749 | 0.79464 | 0.66925 | 0.76808 | 1.0283 | 0.84705 | 0.85657 | 0.71953 | 0.49683 | 0.89339 | 0.776 | 0.87701 | 0.88876 | 0.77383 | 0.61906 | 0.69398 | 0.70789 | 0.9408 | 0.63654 | 0.79035 | 0.92527 | 0.83784 |  | 0.091468 | 0.028262 | 0.19531
0.60359 | 0.66298 | 0.94322 | 0.59647 | 0.8083 | 0.50294 | 0.75634 | 0.68102 | 0.78226 | 0.82071 | 0.94137 | 0.75011 | 0.79055 | 0.71299 | 0.83663 | 0.66222 | 0.88364 | 0.85585 | 0.65105 | 0.55141 | 0.84742 | 0.91356 | 0.86224 | 0.76749 | 0.73775 | 0.6098 | 0.85346 | 0.63282 | 0.73763 | 0.72566 | 0.61341 | 0.75275 | 0.93788 | 0.9058 | 0.96498 | 0.82364 | 0.74779 | 0.70541 | 0.74815 | 0.6591 | 1.0142 | 0.82129 | 0.81558 | 0.641 | 0.66379 | 0.90052 | 0.60517 | 0.82565 | 0.86424 | 0.84312 |  | 0.051874 | 0.044389 | 0.1031
0.65586 | 0.73078 | 0.91635 | 0.70346 | 0.77536 | 0.73954 | 0.80734 | 0.74105 | 0.90792 | 0.65778 | 0.91161 | 0.77377 | 0.82608 | 0.82415 | 0.94015 | 0.68355 | 1.0296 | 0.8411 | 0.68302 | 0.52941 | 0.86141 | 0.93213 | 0.85015 | 0.91234 | 0.83431 | 0.65785 | 0.83758 | 0.65434 | 0.76954 | 0.84356 | 0.72196 | 0.71559 | 0.94956 | 0.95143 | 0.87424 | 0.86458 | 0.603 | 0.73442 | 0.78515 | 0.75165 | 0.91291 | 0.78788 | 0.63051 | 0.68278 | 0.77933 | 0.94894 | 0.81554 | 1.0313 | 0.84632 | 0.77967 |  | 0.085998 | 0.003042 | 0.13798
0.53926 | 0.51481 | 0.76329 | 0.51743 | 0.69337 | 0.68794 | 0.7206 | 0.71526 | 0.65625 | 0.70443 | 0.9287 | 0.59276 | 0.72389 | 0.69707 | 0.68926 | 0.69416 | 0.86094 | 0.70202 | 0.70193 | 0.66308 | 0.66419 | 0.74169 | 0.77548 | 0.72396 | 0.65057 | 0.53914 | 0.70224 | 0.67544 | 0.54878 | 0.77627 | 0.64099 | 0.69288 | 0.8372 | 0.84081 | 0.79241 | 0.54841 | 0.49065 | 0.71379 | 0.79006 | 0.66215 | 0.81878 | 0.59854 | 0.53603 | 0.71172 | 0.64146 | 0.93598 | 0.64539 | 0.79443 | 0.72415 | 0.8254 |  | 0.080315 | 0.0042047 | 0.016095
0.67266 | 0.70764 | 0.95302 | 0.66008 | 0.90609 | 0.65816 | 0.98743 | 0.79196 | 0.7586 | 0.81706 | 0.90956 | 0.74808 | 0.77726 | 0.8458 | 0.93019 | 0.85108 | 1.0956 | 1.0199 | 0.76112 | 0.66626 | 0.9103 | 0.92414 | 0.93225 | 0.94116 | 0.75904 | 0.90828 | 0.93125 | 0.78035 | 0.77647 | 0.85011 | 0.75195 | 0.73476 | 0.93957 | 0.82344 | 1.0116 | 0.76961 | 0.60748 | 0.91547 | 0.85977 | 0.7464 | 0.9699 | 0.90263 | 0.80974 | 0.82606 | 0.80244 | 0.94057 | 0.73843 | 0.95056 | 1.042 | 0.98964 |  | 0.005264 | 0.030746 | 0.15496
0.79537 | 0.82801 | 1.0667 | 0.84552 | 0.96473 | 0.87951 | 0.9886 | 0.74087 | 0.99213 | 0.8603 | 1.1424 | 0.93048 | 0.91963 | 0.968 | 0.97362 | 0.70305 | 1.1583 | 1.2003 | 0.92306 | 0.84017 | 1.0333 | 1.0549 | 0.9982 | 1.1292 | 0.93536 | 0.83222 | 1.0046 | 0.86959 | 0.81368 | 1.0293 | 0.83046 | 0.89156 | 1.188 | 0.97116 | 1.1919 | 0.89055 | 0.77382 | 1.0717 | 0.93578 | 0.89807 | 1.0703 | 0.82597 | 0.77502 | 0.87599 | 1.0239 | 1.1957 | 0.90398 | 1.1412 | 1.0961 | 1.0789 |  | 0.061491 | 0.037495 | 0.11811
0.93058 | 0.89417 | 1.3093 | 0.85008 | 1.248 | 0.86394 | 1.3251 | 0.85961 | 1.128 | 1.1338 | 1.1712 | 0.98182 | 1.0774 | 1.1208 | 1.2845 | 0.8802 | 1.4316 | 1.1644 | 0.96015 | 0.81046 | 1.1801 | 1.2863 | 1.0283 | 1.2492 | 1.1316 | 0.99429 | 1.1365 | 0.94901 | 0.87321 | 1.1707 | 0.91226 | 1.0062 | 1.4074 | 1.234 | 1.2447 | 0.89389 | 0.98654 | 0.98118 | 1.0172 | 1.1008 | 1.2725 | 1.105 | 1.0037 | 0.96968 | 1.0856 | 1.1947 | 0.91561 | 1.3556 | 1.4089 | 1.0448 |  | 0.097542 | 0.022028 | 0.059838
0.83536 | 0.88285 | 1.1829 | 0.87219 | 1.1227 | 0.68965 | 1.1381 | 0.91963 | 1.1039 | 1.0012 | 1.0968 | 0.87778 | 0.93063 | 0.98852 | 1.046 | 0.82672 | 1.3158 | 1.2625 | 0.89961 | 0.80564 | 1.0884 | 1.2027 | 0.87804 | 1.0127 | 1.0375 | 0.97814 | 1.0867 | 0.92335 | 0.77837 | 0.9963 | 0.74261 | 0.91611 | 1.2654 | 1.1592 | 1.2698 | 0.83752 | 0.83385 | 0.90459 | 0.97523 | 0.97427 | 1.1262 | 1.0021 | 0.79856 | 0.83522 | 0.88705 | 1.2846 | 0.95402 | 1.0803 | 1.1795 | 1.0676 |  | 0.044256 | 0.0058132 | 0.19115
0.73849 | 0.66406 | 1.0515 | 0.86346 | 0.98297 | 0.73615 | 0.99001 | 0.81008 | 0.96276 | 0.92214 | 0.95018 | 0.72313 | 0.91696 | 0.97224 | 1.0693 | 0.82671 | 1.1175 | 1.0674 | 0.71965 | 0.72965 | 1.0323 | 1.0114 | 0.89752 | 0.9083 | 0.83651 | 0.85665 | 1.1177 | 0.85567 | 0.84104 | 0.95781 | 0.79171 | 0.98383 | 1.1241 | 1.0007 | 1.1418 | 0.75162 | 0.87894 | 0.82293 | 0.99112 | 0.98399 | 1.1251 | 0.92971 | 0.81451 | 0.70984 | 0.92062 | 1.1246 | 0.72842 | 1.1458 | 1.1326 | 0.94097 |  | 0.01868 | 0.0086052 | 0.069546
0.5959 | 0.607 | 0.82412 | 0.57462 | 0.72282 | 0.61932 | 0.95168 | 0.6387 | 0.89325 | 0.81471 | 0.75314 | 0.63514 | 0.70103 | 0.7942 | 0.84335 | 0.68082 | 0.95616 | 0.88757 | 0.69945 | 0.57081 | 0.78794 | 0.71832 | 0.84899 | 0.79137 | 0.67768 | 0.76295 | 0.86647 | 0.71692 | 0.60268 | 0.7398 | 0.74318 | 0.69635 | 0.84288 | 0.81432 | 0.85233 | 0.64984 | 0.54243 | 0.85334 | 0.78822 | 0.75965 | 0.84658 | 0.71463 | 0.78065 | 0.79177 | 0.61839 | 0.84856 | 0.6833 | 0.90785 | 0.84712 | 0.66567 |  | 0.086168 | 0.00013893 | 0.062997
0.57903 | 0.68294 | 0.78066 | 0.66712 | 0.83505 | 0.60187 | 0.76919 | 0.78549 | 0.65542 | 0.68935 | 0.9225 | 0.64391 | 0.72962 | 0.72986 | 0.78063 | 0.76334 | 0.92756 | 0.91153 | 0.649 | 0.58966 | 0.95709 | 0.89343 | 0.80394 | 0.75418 | 0.74128 | 0.71264 | 0.72635 | 0.56827 | 0.58102 | 0.74534 | 0.65118 | 0.64141 | 0.92247 | 0.75336 | 0.84235 | 0.6678 | 0.58458 | 0.78471 | 0.76237 | 0.68314 | 0.80243 | 0.77617 | 0.63493 | 0.77581 | 0.72757 | 0.78451 | 0.64206 | 0.91889 | 0.94889 | 0.73554 |  | 0.035045 | 0.039816 | 0.16333
0.51048 | 0.62212 | 0.73554 | 0.67356 | 0.71905 | 0.61738 | 0.85215 | 0.6154 | 0.71968 | 0.58051 | 0.67834 | 0.49178 | 0.6873 | 0.8171 | 0.77228 | 0.61371 | 0.81437 | 0.79178 | 0.73828 | 0.61328 | 0.73919 | 0.73451 | 0.56268 | 0.6836 | 0.72412 | 0.58218 | 0.60498 | 0.64388 | 0.49153 | 0.6451 | 0.48547 | 0.76471 | 0.81065 | 0.76733 | 0.73055 | 0.53203 | 0.62784 | 0.80341 | 0.76804 | 0.73524 | 0.76604 | 0.68633 | 0.65064 | 0.61922 | 0.73113 | 0.88269 | 0.59577 | 0.69492 | 0.84629 | 0.7529 |  | 0.028256 | 0.023089 | 0.17868
0.77838 | 0.83275 | 1.1981 | 0.71037 | 0.94241 | 0.78855 | 1.1181 | 0.78889 | 0.97456 | 0.84175 | 1.1229 | 0.76118 | 0.99411 | 1.0975 | 0.93536 | 0.75569 | 1.0033 | 1.036 | 0.96602 | 0.81133 | 1.1666 | 1.0489 | 0.84423 | 1.1399 | 0.88099 | 0.82656 | 1.021 | 0.72508 | 0.84272 | 1.0029 | 0.78649 | 1.0156 | 1.1695 | 1.1032 | 1.0463 | 0.8139 | 0.65629 | 1.067 | 0.87635 | 0.86902 | 1.0618 | 0.96395 | 0.78607 | 0.87726 | 0.86716 | 1.1086 | 0.85807 | 1.1908 | 0.99324 | 1.0542 |  | 0.090984 | 0.0068043 | 0.1371
0.62601 | 0.64369 | 0.88585 | 0.66662 | 0.9043 | 0.66072 | 1.0056 | 0.7642 | 0.84685 | 0.79813 | 0.7794 | 0.69111 | 0.77787 | 0.85586 | 0.878 | 0.63873 | 0.98943 | 0.94957 | 0.68357 | 0.57336 | 0.91622 | 1.0171 | 0.81714 | 0.9195 | 0.7272 | 0.8212 | 0.84823 | 0.65599 | 0.66057 | 0.884 | 0.70248 | 0.86582 | 0.97652 | 0.81496 | 0.84815 | 0.73763 | 0.5836 | 0.82206 | 0.74849 | 0.93377 | 0.99699 | 0.70128 | 0.69322 | 0.76671 | 0.78554 | 0.97378 | 0.62931 | 0.8749 | 0.90515 | 0.9107 |  | 0.085866 | 0.032861 | 0.044129
0.64602 | 0.66068 | 1.0111 | 0.64257 | 0.86617 | 0.72471 | 0.75855 | 0.71106 | 0.87093 | 0.7878 | 0.93527 | 0.78883 | 0.72704 | 0.88162 | 1.0102 | 0.70404 | 1.0634 | 0.93017 | 0.63776 | 0.69712 | 0.89456 | 0.90846 | 0.88731 | 0.82403 | 0.85815 | 0.85192 | 0.74418 | 0.67991 | 0.64196 | 0.86439 | 0.66587 | 0.75582 | 1.0569 | 0.85781 | 0.96158 | 0.75844 | 0.62005 | 0.8745 | 0.72046 | 0.80588 | 0.96234 | 0.73283 | 0.69049 | 0.65519 | 0.72254 | 0.93453 | 0.82967 | 0.96827 | 1.0297 | 0.78946 |  | 0.089067 | 0.017115 | 0.058298
0.65268 | 0.64195 | 0.90322 | 0.62594 | 0.919 | 0.64614 | 0.7908 | 0.82267 | 0.9239 | 0.80177 | 0.95625 | 0.84126 | 0.94644 | 0.81323 | 0.95797 | 0.7944 | 0.95555 | 0.93548 | 0.77709 | 0.75723 | 0.92152 | 0.93204 | 0.88189 | 0.93818 | 0.82325 | 0.79447 | 0.78622 | 0.63791 | 0.71891 | 0.77872 | 0.76909 | 0.77654 | 0.9173 | 0.82935 | 0.90853 | 0.73717 | 0.72834 | 0.81266 | 0.796 | 0.8746 | 0.84608 | 0.78766 | 0.80242 | 0.83785 | 0.82257 | 0.86199 | 0.72276 | 1.003 | 0.99814 | 0.83153 |  | 0.038353 | 0.021835 | 0.080447
0.63215 | 0.6981 | 0.93173 | 0.72247 | 0.8946 | 0.72695 | 0.76034 | 0.8021 | 0.90265 | 0.80032 | 0.86364 | 0.73327 | 0.77069 | 0.8873 | 0.87789 | 0.697 | 0.89966 | 0.93426 | 0.6807 | 0.58148 | 0.94554 | 0.93642 | 0.76414 | 0.82899 | 0.67393 | 0.89926 | 0.80105 | 0.68536 | 0.64606 | 0.90694 | 0.67023 | 0.74913 | 0.85157 | 0.91666 | 1.03 | 0.73413 | 0.65654 | 0.65201 | 0.68735 | 0.83132 | 0.85531 | 0.679 | 0.77922 | 0.73333 | 0.65041 | 0.99498 | 0.72763 | 0.83626 | 0.95999 | 0.90797 |  | 0.014759 | 0.010985 | 0.18681
0.6169 | 0.75219 | 0.89846 | 0.50229 | 0.85461 | 0.74532 | 0.77265 | 0.76077 | 0.8607 | 0.75637 | 0.88495 | 0.71624 | 0.78821 | 0.76395 | 0.80322 | 0.72285 | 0.97393 | 0.87778 | 0.73116 | 0.63729 | 0.83759 | 0.82152 | 0.78593 | 0.87553 | 0.83027 | 0.80057 | 0.78154 | 0.70927 | 0.67922 | 0.76713 | 0.7457 | 0.71339 | 0.90113 | 0.88535 | 1.0159 | 0.68392 | 0.6997 | 0.73991 | 0.80505 | 0.85243 | 0.96364 | 0.86198 | 0.7112 | 0.72748 | 0.73705 | 0.8849 | 0.65421 | 0.91383 | 0.85124 | 0.83766 |  | 0.074375 | 0.0241 | 0.17988
0.61001 | 0.79713 | 0.85479 | 0.72339 | 0.79384 | 0.52867 | 0.80739 | 0.72805 | 0.72725 | 0.73922 | 0.90519 | 0.68969 | 0.72088 | 0.85531 | 0.69461 | 0.62763 | 0.89164 | 0.79594 | 0.67243 | 0.49284 | 0.83677 | 0.90812 | 0.67618 | 0.94479 | 0.66319 | 0.70671 | 0.94263 | 0.57271 | 0.63739 | 0.72847 | 0.6134 | 0.7445 | 0.90596 | 0.90851 | 0.95389 | 0.65629 | 0.57814 | 0.85178 | 0.72873 | 0.87714 | 0.90557 | 0.79198 | 0.70585 | 0.75148 | 0.79534 | 0.97007 | 0.78344 | 0.77529 | 0.86995 | 0.89568 |  | 0.080646 | 0.048978 | 0.19896
0.66566 | 0.6693 | 1.0234 | 0.70689 | 1.0176 | 0.70154 | 0.89025 | 0.69698 | 0.95679 | 0.79377 | 0.96076 | 0.84039 | 0.78625 | 0.81059 | 0.80226 | 0.73919 | 0.96622 | 0.92295 | 0.66669 | 0.65842 | 0.86157 | 0.98721 | 0.89844 | 0.96308 | 0.63575 | 0.79455 | 0.82664 | 0.68694 | 0.78976 | 0.90769 | 0.84072 | 0.77239 | 0.92106 | 0.92325 | 0.96462 | 0.73272 | 0.69978 | 0.90979 | 0.71299 | 0.90857 | 0.9284 | 0.88556 | 0.76109 | 0.78873 | 0.76755 | 0.93355 | 0.78518 | 1.0432 | 0.9266 | 0.94259 |  | 0.010781 | 0.018715 | 0.12851
0.66234 | 0.65119 | 0.95044 | 0.61582 | 0.94975 | 0.60583 | 0.9393 | 0.79048 | 0.76797 | 0.88811 | 0.91371 | 0.69927 | 0.83132 | 0.84146 | 0.87291 | 0.66553 | 0.9714 | 1.0288 | 0.62428 | 0.74033 | 1.0007 | 0.93171 | 0.89037 | 0.92518 | 0.83707 | 0.81181 | 0.90559 | 0.67308 | 0.70664 | 0.97164 | 0.65871 | 0.73495 | 0.94713 | 0.90567 | 1.0772 | 0.84059 | 0.80043 | 0.91496 | 0.94001 | 0.77388 | 0.87133 | 0.8759 | 0.69489 | 0.77511 | 0.833 | 1.0619 | 0.81646 | 0.8766 | 0.86643 | 0.75289 |  | 0.03431 | 0.038982 | 0.069157
0.61004 | 0.7469 | 0.8264 | 0.66812 | 0.87044 | 0.538 | 0.90824 | 0.80592 | 0.71727 | 0.88052 | 0.81674 | 0.75033 | 0.91724 | 0.77069 | 0.89713 | 0.82696 | 1.017 | 0.82055 | 0.75795 | 0.6532 | 0.89341 | 0.9017 | 0.71849 | 0.82971 | 0.87151 | 0.77153 | 0.79214 | 0.83001 | 0.68469 | 0.71204 | 0.67328 | 0.67987 | 0.8351 | 0.91527 | 0.96079 | 0.64662 | 0.62411 | 0.8161 | 0.74996 | 0.76126 | 1.0131 | 0.76346 | 0.72234 | 0.59334 | 0.81891 | 0.96946 | 0.69892 | 0.89593 | 0.98215 | 0.7883 |  | 0.03772 | 0.048299 | 0.19231
0.58358 | 0.61286 | 0.90769 | 0.57695 | 0.84067 | 0.61484 | 0.88633 | 0.61513 | 0.80087 | 0.8078 | 0.80267 | 0.74269 | 0.70715 | 0.78142 | 0.8513 | 0.64555 | 0.89249 | 0.94972 | 0.74105 | 0.55372 | 0.82084 | 0.74018 | 0.76272 | 0.93044 | 0.76236 | 0.87589 | 0.77333 | 0.54352 | 0.59565 | 0.79357 | 0.71108 | 0.73974 | 0.79971 | 0.7704 | 0.96246 | 0.75825 | 0.60083 | 0.83682 | 0.69056 | 0.72546 | 0.96692 | 0.79524 | 0.76761 | 0.71017 | 0.64175 | 0.87393 | 0.8047 | 0.84173 | 0.86291 | 0.73822 |  | 0.055993 | 0.013473 | 0.095156
0.56506 | 0.61177 | 1.0025 | 0.74915 | 0.77071 | 0.54663 | 0.83335 | 0.5989 | 0.73048 | 0.7206 | 0.71356 | 0.67382 | 0.7639 | 0.76908 | 0.75525 | 0.64026 | 0.89121 | 0.82066 | 0.65752 | 0.47842 | 0.76638 | 0.92156 | 0.72129 | 0.70641 | 0.77602 | 0.73236 | 0.66646 | 0.65569 | 0.56301 | 0.80938 | 0.68488 | 0.7558 | 0.81686 | 0.822 | 0.95328 | 0.74258 | 0.55851 | 0.71297 | 0.80856 | 0.67381 | 0.80772 | 0.76093 | 0.73644 | 0.6377 | 0.68615 | 0.88688 | 0.72085 | 0.76649 | 0.82652 | 0.77618 |  | 0.067986 | 0.02616 | 0.083607
0.57273 | 0.68097 | 0.81489 | 0.57261 | 0.85057 | 0.47811 | 0.79732 | 0.68309 | 0.72429 | 0.66776 | 0.87965 | 0.69059 | 0.75972 | 0.7034 | 0.79649 | 0.66813 | 0.95565 | 0.81816 | 0.61128 | 0.51128 | 0.80434 | 0.82103 | 0.64668 | 0.72856 | 0.59472 | 0.71324 | 0.7937 | 0.6718 | 0.71465 | 0.77786 | 0.68913 | 0.74631 | 0.86171 | 0.82021 | 0.78994 | 0.58597 | 0.62259 | 0.63301 | 0.7143 | 0.71456 | 0.88581 | 0.72566 | 0.69001 | 0.61861 | 0.72462 | 0.88001 | 0.69902 | 0.963 | 0.81895 | 0.74406 |  | 0.03053 | 0.015049 | 0.19548
0.62518 | 0.7279 | 1.0031 | 0.6978 | 0.77724 | 0.6974 | 0.84013 | 0.67265 | 0.72634 | 0.74966 | 0.89591 | 0.77042 | 0.8348 | 0.85512 | 0.82789 | 0.65857 | 1.023 | 0.89894 | 0.63629 | 0.69413 | 0.92201 | 0.9141 | 0.71202 | 0.77091 | 0.6966 | 0.71554 | 0.88426 | 0.62492 | 0.81036 | 0.69063 | 0.72619 | 0.77821 | 0.98413 | 0.85551 | 0.91316 | 0.77028 | 0.63795 | 0.81886 | 0.80085 | 0.70495 | 0.89755 | 0.74776 | 0.60377 | 0.80206 | 0.86429 | 0.83203 | 0.691 | 0.89523 | 0.95227 | 0.89405 |  | 0.075525 | 0.031612 | 0.14056
0.80133 | 0.7262 | 1.2161 | 0.74099 | 1.0265 | 0.74668 | 1.0299 | 0.82022 | 0.91817 | 0.9218 | 1.1795 | 0.82946 | 1.0914 | 1.0152 | 1.1374 | 0.88302 | 1.0627 | 1.1897 | 0.9287 | 0.69742 | 1.021 | 1.1638 | 1.0169 | 1.1405 | 0.97074 | 0.9389 | 1.0344 | 0.95018 | 0.77236 | 1.0788 | 0.8667 | 0.98876 | 1.1674 | 1.023 | 1.248 | 0.87794 | 0.7248 | 1.0192 | 0.89656 | 1.005 | 1.1227 | 0.89 | 0.95279 | 0.74921 | 0.82426 | 1.0544 | 0.86512 | 1.0937 | 1.181 | 1.0113 |  | 0.0097369 | 0.034736 | 0.066236
0.89 | 0.87825 | 1.235 | 0.69591 | 1.0857 | 0.85807 | 1.1355 | 0.98824 | 1.065 | 0.95578 | 1.1952 | 0.92249 | 1.0487 | 1.0595 | 1.1835 | 0.92635 | 1.238 | 1.221 | 1.0824 | 0.87255 | 1.1151 | 1.0942 | 1.0121 | 1.2457 | 0.91729 | 0.9309 | 1.0897 | 0.94747 | 0.95627 | 1.1286 | 0.93512 | 0.97548 | 1.2776 | 1.0337 | 1.2098 | 0.93228 | 0.82967 | 1.0011 | 1.0814 | 1.1099 | 1.3172 | 1.0831 | 1.0008 | 1.073 | 1.0547 | 1.1446 | 1.0069 | 1.2225 | 1.1872 | 1.0564 |  | 0.09753 | 0.0085939 | 0.088526
0.86671 | 0.76679 | 1.2916 | 0.94161 | 1.1181 | 0.73987 | 1.2288 | 0.89868 | 1.2046 | 0.85636 | 1.0648 | 1.007 | 0.9196 | 1.0698 | 1.1235 | 0.80211 | 1.264 | 1.1901 | 0.95704 | 0.86045 | 1.1157 | 1.0298 | 0.937 | 1.1345 | 1.082 | 0.96448 | 1.0416 | 0.83011 | 0.88976 | 1.169 | 1.0018 | 1.1289 | 1.306 | 1.2129 | 1.3176 | 1.0487 | 0.82965 | 1.0658 | 0.97812 | 1.0474 | 1.2154 | 1.1101 | 1.0013 | 0.97387 | 0.89062 | 1.1444 | 0.99705 | 1.2188 | 1.1984 | 0.98756 |  | 0.06141 | 0.03571 | 0.0039562
0.84553 | 0.82058 | 1.2166 | 0.75758 | 0.97087 | 0.763 | 1.2297 | 0.83557 | 0.95177 | 1.0963 | 1.1368 | 0.99624 | 1.0018 | 1.2075 | 1.1125 | 0.74669 | 1.2217 | 1.06 | 0.84205 | 0.75677 | 1.1009 | 1.2711 | 0.95426 | 1.1122 | 0.93565 | 1.0291 | 1.1188 | 0.89459 | 0.89219 | 1.1444 | 0.81992 | 1.0048 | 1.2189 | 1.0801 | 1.1214 | 0.93656 | 0.84699 | 0.99779 | 0.92339 | 0.97046 | 1.1184 | 0.99216 | 0.94426 | 0.86613 | 0.98167 | 1.1315 | 0.91348 | 1.2396 | 1.2633 | 1.0944 |  | 0.014723 | 0.043075 | 0.11333
0.53661 | 0.48542 | 0.68348 | 0.61959 | 0.70394 | 0.60639 | 0.6451 | 0.6204 | 0.65096 | 0.73485 | 0.75038 | 0.65601 | 0.60943 | 0.77322 | 0.75602 | 0.74646 | 0.94162 | 0.77515 | 0.56293 | 0.66847 | 0.78741 | 0.7944 | 0.79531 | 0.8905 | 0.76607 | 0.74243 | 0.76171 | 0.7084 | 0.5868 | 0.70032 | 0.61118 | 0.71133 | 0.9156 | 0.82577 | 0.75542 | 0.67051 | 0.60763 | 0.73996 | 0.77072 | 0.73293 | 0.76002 | 0.67703 | 0.56826 | 0.56953 | 0.65096 | 0.78241 | 0.60614 | 0.79297 | 0.76687 | 0.82177 |  | 0.026832 | 0.016958 | 0.029464
0.54542 | 0.52085 | 0.9168 | 0.60192 | 0.74493 | 0.70472 | 0.68304 | 0.58442 | 0.72953 | 0.60094 | 0.80742 | 0.74038 | 0.68013 | 0.69079 | 0.75136 | 0.68696 | 0.9118 | 0.91093 | 0.6187 | 0.59592 | 0.80111 | 0.80263 | 0.73319 | 0.71655 | 0.78449 | 0.56502 | 0.85427 | 0.60642 | 0.71994 | 0.87737 | 0.62266 | 0.57169 | 0.80393 | 0.87543 | 0.8925 | 0.67698 | 0.47326 | 0.72053 | 0.73146 | 0.74618 | 0.84963 | 0.66256 | 0.55008 | 0.74295 | 0.75319 | 0.83535 | 0.63201 | 0.76834 | 0.85637 | 0.78215 |  | 0.0097306 | 0.0033603 | 0.088832
0.35602 | 0.39491 | 0.6777 | 0.38879 | 0.52497 | 0.31143 | 0.47099 | 0.58167 | 0.49031 | 0.49462 | 0.61437 | 0.44765 | 0.42033 | 0.50122 | 0.57831 | 0.41405 | 0.5076 | 0.68386 | 0.37733 | 0.38289 | 0.45573 | 0.59128 | 0.51642 | 0.57652 | 0.40752 | 0.52425 | 0.51228 | 0.44854 | 0.45998 | 0.64581 | 0.51059 | 0.56967 | 0.58759 | 0.60167 | 0.65924 | 0.47224 | 0.40927 | 0.47348 | 0.52002 | 0.61258 | 0.60345 | 0.47075 | 0.40779 | 0.39749 | 0.56118 | 0.66577 | 0.3799 | 0.61594 | 0.58758 | 0.56295 |  | 0.072516 | 0.004386 | 0.044552
0.38094 | 0.46968 | 0.651 | 0.42611 | 0.64475 | 0.5081 | 0.63008 | 0.50493 | 0.55616 | 0.44868 | 0.64211 | 0.50094 | 0.59984 | 0.60616 | 0.59648 | 0.48887 | 0.57445 | 0.76649 | 0.5143 | 0.42443 | 0.49666 | 0.62689 | 0.52955 | 0.64145 | 0.52259 | 0.61383 | 0.66273 | 0.5371 | 0.47448 | 0.59767 | 0.61617 | 0.57125 | 0.67496 | 0.543 | 0.67977 | 0.4555 | 0.44593 | 0.52683 | 0.44825 | 0.53089 | 0.65782 | 0.4685 | 0.48272 | 0.43939 | 0.5909 | 0.73203 | 0.57653 | 0.55851 | 0.62602 | 0.57131 |  | 0.05883 | 0.015564 | 0.10269
0.49118 | 0.40331 | 0.7499 | 0.60371 | 0.59551 | 0.51004 | 0.75764 | 0.51151 | 0.54612 | 0.61701 | 0.588 | 0.74613 | 0.62799 | 0.68473 | 0.68398 | 0.65854 | 0.65826 | 0.75893 | 0.63118 | 0.55727 | 0.69291 | 0.6999 | 0.64203 | 0.76793 | 0.58966 | 0.69363 | 0.67973 | 0.5441 | 0.44937 | 0.64985 | 0.574 | 0.63442 | 0.73618 | 0.7599 | 0.87754 | 0.64568 | 0.62626 | 0.53646 | 0.53914 | 0.61188 | 0.82773 | 0.50525 | 0.5249 | 0.57993 | 0.63273 | 0.64644 | 0.69688 | 0.79576 | 0.804 | 0.70965 |  | 0.0021352 | 0.006647 | 0.017259
0.35759 | 0.54387 | 0.57108 | 0.51462 | 0.53357 | 0.44947 | 0.52877 | 0.459 | 0.67661 | 0.48794 | 0.7185 | 0.45568 | 0.51732 | 0.60277 | 0.50293 | 0.38409 | 0.57421 | 0.59799 | 0.41362 | 0.51892 | 0.53556 | 0.57432 | 0.43902 | 0.50429 | 0.54783 | 0.53571 | 0.51186 | 0.50947 | 0.46907 | 0.49013 | 0.50639 | 0.50348 | 0.68797 | 0.55535 | 0.50662 | 0.39923 | 0.31502 | 0.46371 | 0.63492 | 0.59501 | 0.53152 | 0.50006 | 0.4349 | 0.44268 | 0.56066 | 0.5957 | 0.46568 | 0.71366 | 0.55115 | 0.64198 |  | 0.077949 | 0.0048557 | 0.18641
0.48242 | 0.55716 | 0.76334 | 0.52925 | 0.75251 | 0.58518 | 0.76057 | 0.71369 | 0.63969 | 0.50299 | 0.71528 | 0.63521 | 0.80123 | 0.71044 | 0.791 | 0.54971 | 0.90644 | 0.73914 | 0.614 | 0.65623 | 0.74667 | 0.70489 | 0.64979 | 0.59704 | 0.58706 | 0.62299 | 0.72108 | 0.65548 | 0.69917 | 0.55215 | 0.62344 | 0.55844 | 0.88911 | 0.7331 | 0.79829 | 0.65547 | 0.62068 | 0.66209 | 0.56438 | 0.69537 | 0.6871 | 0.74547 | 0.56917 | 0.50476 | 0.62651 | 0.6601 | 0.64013 | 0.69767 | 0.65397 | 0.75832 |  | 0.02492 | 0.0081422 | 0.15356
0.47645 | 0.48956 | 0.77568 | 0.5787 | 0.62173 | 0.58544 | 0.67553 | 0.51884 | 0.67211 | 0.68693 | 0.76203 | 0.59196 | 0.59438 | 0.62309 | 0.75262 | 0.50974 | 0.63371 | 0.68014 | 0.5869 | 0.65194 | 0.76496 | 0.71346 | 0.67829 | 0.7285 | 0.62639 | 0.6938 | 0.77553 | 0.5993 | 0.65889 | 0.64798 | 0.51298 | 0.71323 | 0.68564 | 0.75245 | 0.69076 | 0.66698 | 0.59277 | 0.58373 | 0.69521 | 0.63422 | 0.77105 | 0.71146 | 0.59156 | 0.56941 | 0.58987 | 0.81415 | 0.44918 | 0.8788 | 0.77289 | 0.60785 |  | 0.079153 | 0.039782 | 0.0046668
0.78958 | 0.80365 | 1.0606 | 0.72553 | 1.0114 | 0.85475 | 1.0673 | 0.89312 | 1.0037 | 0.9296 | 1.1226 | 0.96999 | 1.0171 | 0.9759 | 1.0502 | 0.81039 | 1.1613 | 1.0784 | 0.91791 | 0.70263 | 1.1381 | 1.0143 | 0.94486 | 1.0447 | 0.86914 | 0.89533 | 0.88225 | 0.92289 | 0.84698 | 0.95671 | 0.90247 | 0.98238 | 1.1515 | 1.0082 | 1.1053 | 0.88508 | 0.72355 | 0.9927 | 1.0081 | 0.9464 | 1.2043 | 0.8783 | 0.94635 | 0.83336 | 0.95047 | 1.1676 | 0.84688 | 1.2461 | 1.1581 | 1.1567 |  | 0.052915 | 0.030402 | 0.11386
0.86942 | 0.87848 | 1.2951 | 0.88379 | 1.0643 | 0.82744 | 1.1613 | 0.96883 | 1.1926 | 1.0032 | 1.12 | 0.95008 | 1.1142 | 1.06 | 1.0084 | 0.90253 | 1.2006 | 1.2737 | 0.88129 | 0.88518 | 1.256 | 1.0571 | 0.87054 | 1.2517 | 1.0238 | 1.0315 | 1.1703 | 0.82899 | 0.99358 | 1.1245 | 0.97122 | 0.94411 | 1.1763 | 1.0814 | 1.2236 | 0.98647 | 0.82755 | 1.1276 | 1.047 | 0.96312 | 1.2094 | 1.0452 | 0.98906 | 0.92776 | 1.0818 | 1.175 | 1.044 | 1.1694 | 1.1955 | 1.0399 |  | 0.082503 | 0.0097924 | 0.11839
1 | 1.0272 | 1.4254 | 0.87766 | 1.3325 | 0.9358 | 1.2332 | 1.0421 | 1.2586 | 1.0701 | 1.2485 | 1.0323 | 1.2403 | 1.3525 | 1.1298 | 1.0747 | 1.4309 | 1.4462 | 0.99187 | 0.82436 | 1.2434 | 1.3244 | 1.1375 | 1.2341 | 1.106 | 1.1023 | 1.2165 | 0.95741 | 1.0536 | 1.2566 | 0.91179 | 1.1341 | 1.4124 | 1.3592 | 1.5001 | 1.0783 | 0.9682 | 1.1672 | 1.1326 | 1.0488 | 1.3492 | 1.1096 | 1.186 | 1.107 | 1.0916 | 1.3874 | 1.1036 | 1.2617 | 1.2742 | 1.2821 |  | 0.067642 | 0.012281 | 0.17922
1.1429 | 0.9536 | 1.5393 | 0.96125 | 1.3691 | 1.1746 | 1.4915 | 1.0857 | 1.4601 | 1.2473 | 1.4613 | 1.1234 | 1.397 | 1.2617 | 1.4207 | 1.1963 | 1.5795 | 1.5874 | 1.1485 | 1.1048 | 1.5612 | 1.5586 | 1.2143 | 1.3289 | 1.16 | 1.1401 | 1.3336 | 1.1394 | 1.131 | 1.3497 | 1.0852 | 1.2001 | 1.6127 | 1.371 | 1.5325 | 1.1199 | 1.107 | 1.3741 | 1.3696 | 1.378 | 1.5422 | 1.3674 | 1.1426 | 1.1561 | 1.1582 | 1.5549 | 1.2155 | 1.5856 | 1.4642 | 1.3707 |  | 0.020405 | 0.04854 | 0.0068374
1.2857 | 1.275 | 1.6705 | 1.1239 | 1.5737 | 1.1099 | 1.5236 | 1.207 | 1.4864 | 1.3322 | 1.7301 | 1.1877 | 1.5205 | 1.5496 | 1.5202 | 1.2752 | 1.8312 | 1.6822 | 1.3972 | 1.1192 | 1.4772 | 1.6968 | 1.294 | 1.5543 | 1.3153 | 1.2719 | 1.6118 | 1.2554 | 1.1709 | 1.5647 | 1.3094 | 1.4407 | 1.725 | 1.6954 | 1.7764 | 1.4144 | 1.1744 | 1.5045 | 1.3425 | 1.3861 | 1.7123 | 1.579 | 1.2181 | 1.2573 | 1.3476 | 1.6768 | 1.3044 | 1.7797 | 1.5916 | 1.5151 |  | 0.083129 | 0.02573 | 0.17855
1.2143 | 1.0841 | 1.7359 | 1.1153 | 1.5314 | 1.2256 | 1.6496 | 1.2307 | 1.429 | 1.3156 | 1.5948 | 1.2986 | 1.3612 | 1.5195 | 1.5081 | 1.1968 | 1.6753 | 1.6291 | 1.1566 | 1.1165 | 1.5541 | 1.5394 | 1.337 | 1.47 | 1.2543 | 1.2556 | 1.5797 | 1.1957 | 1.229 | 1.5414 | 1.154 | 1.2446 | 1.6196 | 1.6257 | 1.6382 | 1.2524 | 1.0324 | 1.3786 | 1.2031 | 1.3242 | 1.5992 | 1.4246 | 1.1807 | 1.1526 | 1.3867 | 1.6886 | 1.3702 | 1.5704 | 1.6695 | 1.4117 |  | 0.099192 | 0.0013923 | 0.050844
1.2009 | 1.0222 | 1.6264 | 1.1421 | 1.5709 | 1.0045 | 1.4379 | 1.0328 | 1.5252 | 1.4162 | 1.5183 | 1.2039 | 1.358 | 1.4716 | 1.3637 | 1.3189 | 1.6179 | 1.6031 | 1.2532 | 1.1317 | 1.4783 | 1.5971 | 1.224 | 1.4971 | 1.3886 | 1.2526 | 1.4373 | 1.1014 | 1.2126 | 1.513 | 1.2115 | 1.3728 | 1.625 | 1.4564 | 1.6446 | 1.2723 | 1.033 | 1.3575 | 1.2845 | 1.3153 | 1.6844 | 1.2675 | 1.2209 | 1.1395 | 1.3235 | 1.563 | 1.194 | 1.7157 | 1.6348 | 1.4425 |  | 0.0057489 | 0.031817 | 0.062239
0.67539 | 0.66327 | 0.93675 | 0.71218 | 0.86015 | 0.7923 | 1.0462 | 0.6779 | 0.80186 | 0.74446 | 0.85375 | 0.81322 | 0.88127 | 0.98286 | 0.98909 | 0.82729 | 1.0608 | 0.96446 | 0.75738 | 0.68468 | 0.85063 | 0.87734 | 0.69576 | 0.78302 | 0.84284 | 0.81386 | 0.87503 | 0.8254 | 0.75865 | 0.93966 | 0.60586 | 0.90278 | 0.97931 | 0.91975 | 1.0503 | 0.78703 | 0.66066 | 0.79698 | 0.74135 | 0.81774 | 0.94145 | 0.79817 | 0.72418 | 0.62843 | 0.88112 | 0.95904 | 0.82198 | 1.0655 | 0.87731 | 0.85344 |  | 0.089448 | 0.018555 | 0.03651
0.58201 | 0.57966 | 0.86928 | 0.65327 | 0.81283 | 0.59208 | 0.70554 | 0.59087 | 0.79987 | 0.6195 | 0.81058 | 0.78488 | 0.77464 | 0.90027 | 0.82483 | 0.60808 | 0.83633 | 0.87422 | 0.72898 | 0.61207 | 0.81362 | 0.87898 | 0.64615 | 0.82588 | 0.6071 | 0.8279 | 0.76959 | 0.57092 | 0.61414 | 0.69798 | 0.63055 | 0.80887 | 0.78014 | 0.84661 | 1.0173 | 0.7543 | 0.5511 | 0.735 | 0.70856 | 0.73601 | 0.93604 | 0.81159 | 0.78567 | 0.55122 | 0.652 | 0.93611 | 0.64777 | 0.8917 | 0.79036 | 0.70634 |  | 0.029624 | 0.0074993 | 0.095501
0.71404 | 0.68407 | 1.0978 | 0.66036 | 0.97275 | 0.67075 | 0.89474 | 0.76171 | 1.0651 | 0.81644 | 0.98608 | 0.75909 | 0.96551 | 0.9756 | 0.93656 | 0.74022 | 1.1186 | 1.0816 | 0.82672 | 0.73523 | 0.9337 | 1.0812 | 0.89691 | 0.88944 | 0.85951 | 0.91104 | 0.84413 | 0.72626 | 0.7578 | 0.8619 | 0.76107 | 0.84128 | 0.98029 | 1.0206 | 1.0146 | 0.78468 | 0.7346 | 0.90492 | 0.90983 | 0.78421 | 1.165 | 0.76519 | 0.88485 | 0.7369 | 0.87825 | 0.97712 | 0.7444 | 0.93274 | 0.97215 | 0.97401 |  | 0.041537 | 0.049592 | 0.044502
0.67448 | 0.76442 | 1.0724 | 0.68203 | 0.79493 | 0.73739 | 1.0248 | 0.84065 | 0.86564 | 0.67328 | 0.94146 | 0.7459 | 0.92965 | 0.81894 | 0.8661 | 0.79806 | 1.0037 | 0.96092 | 0.76369 | 0.54623 | 0.93213 | 0.9484 | 0.89035 | 1.0192 | 0.8891 | 0.72532 | 0.91751 | 0.62081 | 0.73068 | 0.79563 | 0.79025 | 0.82792 | 0.94921 | 1.0284 | 0.92403 | 0.8104 | 0.68184 | 0.80464 | 0.89564 | 0.83078 | 1.0111 | 0.74514 | 0.89523 | 0.70087 | 0.77226 | 1.1036 | 0.7266 | 0.89903 | 0.89366 | 0.97162 |  | 0.077514 | 0.030657 | 0.13818
0.6938 | 0.71546 | 1.0453 | 0.704 | 0.95828 | 0.62251 | 0.95527 | 0.63352 | 0.83096 | 0.90507 | 0.8747 | 0.70063 | 0.87802 | 1.0442 | 0.99854 | 0.76173 | 0.93805 | 0.96895 | 0.73807 | 0.72246 | 0.95449 | 0.95626 | 0.85835 | 0.94982 | 0.7095 | 0.81721 | 0.8493 | 0.68803 | 0.72935 | 0.86128 | 0.819 | 0.8235 | 0.95791 | 0.89193 | 1.042 | 0.70168 | 0.65798 | 0.86405 | 0.75633 | 0.81375 | 0.88903 | 0.90676 | 0.65572 | 0.62752 | 0.83124 | 0.96933 | 0.77022 | 1.0352 | 0.86293 | 0.945 |  | 0.015653 | 0.040633 | 0.12628
0.73733 | 0.83062 | 1.0953 | 0.75354 | 0.99843 | 0.78887 | 0.93368 | 0.76763 | 0.94506 | 0.86741 | 1.0266 | 0.88678 | 0.96807 | 0.93618 | 0.88023 | 0.87618 | 1.0036 | 1.0962 | 0.72251 | 0.71761 | 0.98591 | 1.03 | 0.94574 | 1.0078 | 0.97437 | 0.78153 | 1.0041 | 0.74423 | 0.79627 | 0.90937 | 0.79802 | 0.78331 | 1.2118 | 1.0305 | 0.98326 | 0.87553 | 0.7226 | 0.87021 | 0.75883 | 0.99578 | 1.1042 | 0.85037 | 0.77422 | 0.79234 | 0.87478 | 1.07 | 0.83033 | 1.1485 | 1.1202 | 1.0809 |  | 0.069227 | 0.035791 | 0.15927
0.75782 | 0.79757 | 1.0901 | 0.71915 | 0.9808 | 0.89748 | 1.0271 | 0.77816 | 1.008 | 0.80849 | 1.0123 | 0.92791 | 0.82076 | 1.0939 | 0.8727 | 0.77701 | 1.1412 | 1.1369 | 0.72857 | 0.87884 | 1.0724 | 1.0478 | 0.86912 | 1.0534 | 0.90774 | 0.85843 | 0.88116 | 0.917 | 0.72235 | 1.1302 | 0.73087 | 0.90484 | 1.0923 | 0.90585 | 1.1086 | 0.85686 | 0.67402 | 0.78383 | 0.82776 | 0.9695 | 1.0693 | 0.90585 | 0.69052 | 0.76124 | 0.95793 | 1.0201 | 0.81209 | 0.99612 | 0.97949 | 0.95624 |  | 0.084745 | 0.046156 | 0.084589
0.64648 | 0.67171 | 0.93779 | 0.7518 | 0.85863 | 0.7329 | 0.83912 | 0.81449 | 0.79986 | 0.78015 | 1.0257 | 0.75432 | 0.87582 | 0.90742 | 0.91456 | 0.64809 | 1.0647 | 0.91849 | 0.72268 | 0.7592 | 0.97447 | 1.0024 | 0.63938 | 0.87967 | 0.80161 | 0.7967 | 0.85365 | 0.69632 | 0.77833 | 0.81352 | 0.62376 | 0.88421 | 0.92244 | 0.89749 | 0.92533 | 0.74874 | 0.61456 | 0.75923 | 0.77471 | 0.74284 | 1.0142 | 0.74931 | 0.65654 | 0.79195 | 0.87366 | 0.82694 | 0.64019 | 0.98035 | 0.89587 | 0.91133 |  | 0.082119 | 0.040036 | 0.052999
0.4957 | 0.50312 | 0.71178 | 0.5173 | 0.69674 | 0.61651 | 0.70825 | 0.49367 | 0.67006 | 0.67707 | 0.76872 | 0.64829 | 0.70774 | 0.67203 | 0.76675 | 0.63293 | 0.8382 | 0.80927 | 0.65395 | 0.58415 | 0.77813 | 0.77777 | 0.57542 | 0.65144 | 0.65894 | 0.69413 | 0.73339 | 0.50529 | 0.70125 | 0.81323 | 0.51621 | 0.67068 | 0.73409 | 0.75984 | 0.78939 | 0.73334 | 0.51211 | 0.59243 | 0.61916 | 0.60915 | 0.70349 | 0.75967 | 0.71796 | 0.65098 | 0.63956 | 0.81066 | 0.71566 | 0.82797 | 0.70174 | 0.6041 |  | 0.052034 | 0.022102 | 0.048241
0.30997 | 0.34223 | 0.4627 | 0.46967 | 0.62001 | 0.40623 | 0.55864 | 0.38447 | 0.39764 | 0.4179 | 0.61321 | 0.45346 | 0.39535 | 0.40925 | 0.39966 | 0.4354 | 0.57117 | 0.47946 | 0.36166 | 0.46064 | 0.55703 | 0.60667 | 0.39633 | 0.38908 | 0.3492 | 0.48247 | 0.58873 | 0.5594 | 0.51327 | 0.46475 | 0.41551 | 0.41931 | 0.5579 | 0.4829 | 0.50498 | 0.52603 | 0.36849 | 0.45442 | 0.50832 | 0.54131 | 0.46952 | 0.4639 | 0.39788 | 0.44785 | 0.43434 | 0.65384 | 0.32783 | 0.43441 | 0.57349 | 0.44744 |  | 0.070109 | 0.026065 | 0.0079747
0.39316 | 0.58264 | 0.68191 | 0.44914 | 0.56662 | 0.40866 | 0.69238 | 0.59741 | 0.5866 | 0.48828 | 0.5524 | 0.46237 | 0.43696 | 0.61255 | 0.62318 | 0.41175 | 0.60736 | 0.68696 | 0.6008 | 0.52089 | 0.71878 | 0.64894 | 0.64117 | 0.67844 | 0.5614 | 0.6241 | 0.48857 | 0.41045 | 0.6038 | 0.60075 | 0.4658 | 0.58537 | 0.62729 | 0.72387 | 0.53546 | 0.60219 | 0.40623 | 0.62466 | 0.5529 | 0.52176 | 0.72869 | 0.5651 | 0.55476 | 0.45154 | 0.57532 | 0.70103 | 0.596 | 0.56718 | 0.64578 | 0.4931 |  | 0.085701 | 0.035697 | 0.15926
0.50615 | 0.48369 | 0.85148 | 0.52889 | 0.64227 | 0.55936 | 0.72692 | 0.65853 | 0.67677 | 0.58986 | 0.74292 | 0.71395 | 0.71867 | 0.7227 | 0.6987 | 0.62145 | 0.69513 | 0.75891 | 0.51324 | 0.52396 | 0.68153 | 0.86838 | 0.65076 | 0.6567 | 0.60966 | 0.63509 | 0.70569 | 0.52274 | 0.61826 | 0.74029 | 0.63477 | 0.73812 | 0.72256 | 0.84427 | 0.73542 | 0.71376 | 0.60405 | 0.61094 | 0.56527 | 0.62079 | 0.72689 | 0.77327 | 0.54711 | 0.58488 | 0.62656 | 0.74535 | 0.68775 | 0.6524 | 0.76942 | 0.65497 |  | 0.04009 | 0.021017 | 0.033813
0.53745 | 0.72287 | 0.91031 | 0.70506 | 0.64882 | 0.53222 | 0.69546 | 0.53901 | 0.73265 | 0.72445 | 0.79779 | 0.63381 | 0.73676 | 0.79471 | 0.69875 | 0.74266 | 0.94059 | 0.73836 | 0.59435 | 0.51722 | 0.83839 | 0.84143 | 0.85907 | 0.82213 | 0.67351 | 0.64376 | 0.72255 | 0.66063 | 0.66603 | 0.78143 | 0.58877 | 0.67865 | 0.91418 | 0.75211 | 0.74065 | 0.62903 | 0.52203 | 0.68586 | 0.63456 | 0.75531 | 0.8821 | 0.60132 | 0.60592 | 0.59907 | 0.6251 | 0.79201 | 0.70808 | 0.81835 | 0.76594 | 0.69878 |  | 0.086698 | 0.040051 | 0.18331
0.61707 | 0.65994 | 0.89353 | 0.72186 | 0.72034 | 0.69074 | 0.86727 | 0.6178 | 0.86653 | 0.65745 | 0.9092 | 0.7216 | 0.90341 | 0.75065 | 0.8999 | 0.66794 | 0.87902 | 0.94427 | 0.66102 | 0.61866 | 0.92255 | 0.93271 | 0.82174 | 0.69543 | 0.7481 | 0.73474 | 0.81094 | 0.74612 | 0.67321 | 0.7356 | 0.75222 | 0.76975 | 0.92914 | 1.0087 | 0.94775 | 0.66037 | 0.6132 | 0.79135 | 0.75892 | 0.86641 | 0.84472 | 0.76313 | 0.6543 | 0.69129 | 0.76337 | 0.85165 | 0.73814 | 0.85315 | 0.88135 | 0.79597 |  | 0.049239 | 0.013023 | 0.12371
0.71689 | 0.72634 | 1.0951 | 0.67461 | 0.90948 | 0.71468 | 0.95762 | 0.79848 | 0.89316 | 0.84385 | 0.9901 | 0.80756 | 0.99492 | 0.89482 | 0.85632 | 0.81094 | 1.147 | 0.9439 | 0.79197 | 0.68957 | 1.0117 | 1.0043 | 0.79194 | 0.9889 | 0.9476 | 0.85917 | 0.91429 | 0.69202 | 0.71807 | 0.81438 | 0.77755 | 0.87776 | 0.98776 | 0.96147 | 1.0868 | 0.76399 | 0.74374 | 0.83213 | 0.76704 | 0.92742 | 0.99364 | 0.95936 | 0.82082 | 0.84338 | 0.78403 | 0.95887 | 0.68771 | 0.9184 | 1.0629 | 1.0041 |  | 0.0060201 | 0.014306 | 0.15537
1.1023 | 1.0664 | 1.4509 | 0.96914 | 1.3342 | 0.98356 | 1.3583 | 1.1545 | 1.2983 | 1.2173 | 1.3208 | 1.1379 | 1.3236 | 1.3786 | 1.4391 | 1.1644 | 1.4261 | 1.5212 | 1.107 | 0.94153 | 1.4413 | 1.4607 | 1.2415 | 1.3731 | 1.221 | 1.2457 | 1.3622 | 1.0758 | 1.0069 | 1.2676 | 0.99484 | 1.2049 | 1.5782 | 1.2945 | 1.6172 | 1.2699 | 0.94407 | 1.3791 | 1.2673 | 1.2918 | 1.4545 | 1.2528 | 1.0402 | 1.1576 | 1.1783 | 1.5537 | 1.0909 | 1.5673 | 1.4035 | 1.3925 |  | 0.088562 | 0.032014 | 0.099098
1.1429 | 1.0107 | 1.6418 | 0.93246 | 1.4233 | 1.0291 | 1.3816 | 1.0198 | 1.3031 | 1.1898 | 1.5079 | 1.1556 | 1.3026 | 1.3543 | 1.3779 | 1.1543 | 1.7345 | 1.5326 | 1.1788 | 1.0617 | 1.5847 | 1.4427 | 1.3202 | 1.3547 | 1.1686 | 1.3417 | 1.3635 | 1.2431 | 1.1205 | 1.4029 | 1.0822 | 1.2652 | 1.4514 | 1.4371 | 1.5831 | 1.2698 | 1.1224 | 1.357 | 1.2676 | 1.2554 | 1.4313 | 1.2987 | 1.1489 | 1.1742 | 1.3001 | 1.5536 | 1.1963 | 1.6091 | 1.5378 | 1.4071 |  | 0.066568 | 0.012551 | 0.053789
1.2143 | 1.0299 | 1.6905 | 1.2081 | 1.4395 | 1.1893 | 1.6176 | 1.1898 | 1.5073 | 1.3918 | 1.5836 | 1.2484 | 1.4398 | 1.5164 | 1.5713 | 1.1748 | 1.6628 | 1.4855 | 1.2191 | 1.053 | 1.6282 | 1.6306 | 1.3556 | 1.4057 | 1.3707 | 1.232 | 1.4482 | 1.2762 | 1.2468 | 1.5072 | 1.2622 | 1.2721 | 1.6711 | 1.548 | 1.7008 | 1.2155 | 1.0737 | 1.3937 | 1.3284 | 1.2682 | 1.7555 | 1.4831 | 1.3327 | 1.299 | 1.3467 | 1.6101 | 1.2382 | 1.4977 | 1.684 | 1.5228 |  | 0.049173 | 0.0066662 | 0.041345
1.4286 | 1.1845 | 2.0261 | 1.1903 | 1.7537 | 1.1748 | 1.8144 | 1.4314 | 1.7001 | 1.5711 | 1.8211 | 1.4793 | 1.5759 | 1.8198 | 1.8082 | 1.4125 | 1.8835 | 1.9215 | 1.4672 | 1.2392 | 1.8471 | 1.7851 | 1.4137 | 1.7873 | 1.4636 | 1.5523 | 1.6933 | 1.3877 | 1.2693 | 1.7584 | 1.3206 | 1.5362 | 1.8561 | 1.7007 | 1.8207 | 1.4854 | 1.3127 | 1.6625 | 1.4003 | 1.5682 | 1.9645 | 1.7407 | 1.4605 | 1.3453 | 1.5478 | 1.9373 | 1.4095 | 1.9093 | 1.8457 | 1.7328 |  | 0.062904 | 0.013093 | 0.011235
1.1429 | 1.1227 | 1.5416 | 1.1543 | 1.4086 | 0.92467 | 1.4559 | 1.0434 | 1.4312 | 1.2479 | 1.5538 | 1.1901 | 1.336 | 1.3443 | 1.3405 | 1.1345 | 1.5987 | 1.6016 | 1.1413 | 1.0387 | 1.5209 | 1.5752 | 1.1725 | 1.4511 | 1.2695 | 1.2644 | 1.5237 | 1.0295 | 1.2184 | 1.3388 | 1.1872 | 1.2502 | 1.595 | 1.4361 | 1.6476 | 1.2343 | 1.015 | 1.3675 | 1.3891 | 1.4172 | 1.6327 | 1.3245 | 1.1528 | 1.0771 | 1.1813 | 1.6015 | 1.0733 | 1.4228 | 1.5955 | 1.3295 |  | 0.051465 | 0.04316 | 0.15023
1.2857 | 1.1865 | 1.6223 | 1.1851 | 1.6643 | 1.2266 | 1.6396 | 1.3583 | 1.4314 | 1.3079 | 1.5954 | 1.2368 | 1.4782 | 1.6416 | 1.5896 | 1.2598 | 1.7592 | 1.7571 | 1.3678 | 1.2078 | 1.5816 | 1.6458 | 1.3719 | 1.4634 | 1.4628 | 1.3257 | 1.6027 | 1.2465 | 1.2644 | 1.5675 | 1.1981 | 1.4043 | 1.7874 | 1.6489 | 1.8208 | 1.2827 | 1.1209 | 1.3052 | 1.4294 | 1.4085 | 1.6875 | 1.4968 | 1.3167 | 1.201 | 1.3941 | 1.6962 | 1.3418 | 1.7682 | 1.7086 | 1.6465 |  | 0.070218 | 0.028637 | 0.10014
1.1714 | 1.0369 | 1.65 | 1.0622 | 1.4263 | 1.1769 | 1.4702 | 1.2459 | 1.2968 | 1.332 | 1.5439 | 1.162 | 1.4173 | 1.4378 | 1.4058 | 1.1007 | 1.5722 | 1.6054 | 1.2735 | 1.1922 | 1.5047 | 1.535 | 1.2937 | 1.3949 | 1.2432 | 1.3278 | 1.411 | 1.1754 | 1.1411 | 1.5087 | 1.0552 | 1.2744 | 1.6223 | 1.428 | 1.5775 | 1.282 | 1.0439 | 1.2896 | 1.294 | 1.3847 | 1.6289 | 1.3215 | 1.2423 | 1.1532 | 1.2399 | 1.7188 | 1.1799 | 1.5215 | 1.4888 | 1.4147 |  | 0.0075323 | 0.048004 | 0.081604
1.0891 | 0.90357 | 1.5377 | 1.1075 | 1.4275 | 0.97138 | 1.4809 | 1.1038 | 1.3406 | 1.2403 | 1.3804 | 1.1294 | 1.2879 | 1.3462 | 1.3411 | 1.0704 | 1.4645 | 1.5134 | 1.0911 | 0.98411 | 1.4357 | 1.5201 | 1.2505 | 1.3052 | 1.227 | 1.3272 | 1.3908 | 1.042 | 1.1191 | 1.2878 | 1.0158 | 1.131 | 1.4882 | 1.3981 | 1.525 | 1.1457 | 1.1403 | 1.2893 | 1.3004 | 1.2398 | 1.5753 | 1.3732 | 1.2291 | 1.0094 | 1.242 | 1.4155 | 1.1971 | 1.3208 | 1.3205 | 1.3194 |  | 0.054684 | 0.0072008 | 0.0051988
0.69793 | 0.81564 | 0.98339 | 0.63888 | 0.99748 | 0.70102 | 0.90576 | 0.69007 | 0.87717 | 0.82475 | 0.94315 | 0.75942 | 0.77361 | 0.87759 | 0.99899 | 0.78029 | 0.99152 | 0.90812 | 0.77602 | 0.76152 | 0.98511 | 0.87322 | 0.76708 | 1.0458 | 0.83834 | 0.84298 | 0.89092 | 0.84094 | 0.69396 | 0.84544 | 0.7088 | 0.82383 | 0.9317 | 0.93108 | 0.991 | 0.78384 | 0.77464 | 0.76153 | 0.81747 | 0.90923 | 0.98949 | 0.76989 | 0.68686 | 0.83836 | 0.84848 | 1.1096 | 0.83974 | 1.0207 | 1.1135 | 0.93752 |  | 0.091645 | 0.045761 | 0.14216
0.68722 | 0.67139 | 0.99884 | 0.62112 | 1.0174 | 0.73539 | 0.86944 | 0.8471 | 0.86178 | 0.76777 | 0.94548 | 0.85969 | 0.90014 | 1.039 | 0.9187 | 0.8371 | 1.1314 | 1.0731 | 0.8583 | 0.72294 | 0.98814 | 0.88201 | 0.82104 | 0.97983 | 0.79208 | 0.83809 | 0.96849 | 0.81241 | 0.71847 | 0.87028 | 0.79617 | 0.83991 | 0.96556 | 0.93908 | 1.0942 | 0.89417 | 0.72815 | 0.89445 | 0.81394 | 0.78303 | 1.0044 | 0.91305 | 0.76046 | 0.75353 | 0.75064 | 1.0339 | 0.68758 | 1.1017 | 0.98422 | 0.84867 |  | 0.098521 | 0.04263 | 0.0023937
0.80683 | 0.82968 | 1.064 | 0.79246 | 1.0691 | 0.73457 | 0.95264 | 0.73262 | 0.95845 | 0.97367 | 1.0733 | 0.8908 | 1.0086 | 1.0343 | 1.0416 | 0.97534 | 1.2498 | 1.2145 | 0.92907 | 0.81763 | 1.0681 | 1.1164 | 0.96393 | 0.97607 | 0.86668 | 0.94015 | 1.0149 | 0.85432 | 0.87237 | 1.0312 | 0.89378 | 1.0374 | 1.2714 | 1.1802 | 1.1285 | 0.85652 | 0.86044 | 0.98899 | 0.96056 | 0.92174 | 1.1696 | 0.92276 | 0.7705 | 0.91728 | 0.93485 | 1.2408 | 0.95498 | 1.1563 | 1.1119 | 1.0613 |  | 0.095785 | 0.0096147 | 0.10457
0.79513 | 0.75932 | 1.0899 | 0.68982 | 0.9867 | 0.77314 | 1.1077 | 0.83887 | 1.1229 | 1.0001 | 1.0568 | 0.85417 | 0.982 | 1.0499 | 1.0249 | 0.89326 | 1.1642 | 1.0733 | 0.90098 | 0.71435 | 1.1667 | 1.0735 | 0.9614 | 1.0141 | 0.99492 | 0.87485 | 0.90247 | 0.81268 | 0.85015 | 0.94532 | 0.75859 | 0.97015 | 1.1263 | 1.1241 | 1.1959 | 0.91553 | 0.7518 | 0.94125 | 0.88465 | 0.93195 | 1.1711 | 1.0302 | 0.97011 | 0.8135 | 0.96175 | 1.2332 | 0.78964 | 1.1433 | 1.1127 | 0.94949 |  | 0.038433 | 0.033029 | 0.077129
0.95709 | 0.9904 | 1.378 | 0.83664 | 1.1851 | 0.91123 | 1.2857 | 1.0141 | 1.1619 | 1.0416 | 1.3119 | 1.0199 | 1.0811 | 1.1863 | 1.2936 | 1.0335 | 1.3418 | 1.2078 | 1.0418 | 0.94574 | 1.2047 | 1.2577 | 1.0925 | 1.262 | 1.1507 | 1.1678 | 1.2034 | 0.93465 | 0.97964 | 1.2427 | 0.98632 | 1.0901 | 1.351 | 1.3008 | 1.3452 | 1.0245 | 0.93123 | 1.0486 | 1.0243 | 1.1308 | 1.2831 | 1.0913 | 0.93742 | 1.0135 | 1.1383 | 1.2753 | 1.0122 | 1.3906 | 1.3913 | 1.1098 |  | 0.081516 | 0.036595 | 0.13716
0.87477 | 0.96762 | 1.2622 | 0.96369 | 1.0886 | 0.95729 | 1.158 | 0.98231 | 1.182 | 0.98461 | 1.1948 | 0.92582 | 1.0467 | 1.064 | 1.1566 | 1.047 | 1.2215 | 1.1426 | 0.8138 | 0.85961 | 1.0807 | 1.119 | 0.91449 | 1.1637 | 0.95799 | 0.96815 | 1.0855 | 0.84695 | 0.94486 | 1.0115 | 0.8577 | 0.93562 | 1.1339 | 1.1143 | 1.2476 | 0.87721 | 0.92671 | 1.0268 | 1.0652 | 1.0964 | 1.2727 | 0.98038 | 0.92956 | 0.92243 | 0.93585 | 1.2282 | 1.0033 | 1.2715 | 1.2039 | 1.1353 |  | 0.090278 | 0.039627 | 0.16581
0.80573 | 0.71745 | 1.2887 | 0.69447 | 0.90742 | 0.70243 | 1.0777 | 0.88096 | 0.95291 | 1.0534 | 1.1587 | 0.94858 | 1.0264 | 0.95114 | 1.0334 | 0.78576 | 1.1645 | 1.1011 | 0.85358 | 0.80335 | 1.1685 | 1.111 | 0.92739 | 1.001 | 0.96041 | 0.838 | 1.0571 | 0.87148 | 0.92775 | 0.95474 | 0.75206 | 0.90301 | 1.2417 | 1.1485 | 1.1123 | 0.74728 | 0.82776 | 1.0297 | 0.917 | 0.93539 | 1.0571 | 0.98954 | 0.8338 | 0.76272 | 1.0259 | 1.1502 | 0.80146 | 1.0955 | 1.1516 | 1.064 |  | 0.020129 | 0.044074 | 0.034373
0.73012 | 0.82184 | 1.1033 | 0.62102 | 0.82313 | 0.76302 | 0.92738 | 0.87448 | 0.9958 | 0.76744 | 0.99068 | 0.80123 | 0.91504 | 0.98527 | 0.88751 | 0.83816 | 1.1261 | 0.95416 | 0.66754 | 0.70767 | 1.0191 | 1.0192 | 0.90815 | 1.0275 | 0.91554 | 0.88252 | 0.99567 | 0.80697 | 0.87209 | 0.89942 | 0.67433 | 1.0085 | 1.1583 | 0.90777 | 1.0048 | 0.85139 | 0.6933 | 0.96057 | 0.81589 | 0.93829 | 0.93362 | 0.87461 | 0.76825 | 0.68881 | 0.72827 | 1.0988 | 0.74631 | 1.0948 | 0.96772 | 0.961 |  | 0.080108 | 0.03232 | 0.14861
0.65533 | 0.66563 | 0.95698 | 0.78232 | 0.97397 | 0.73953 | 0.81254 | 0.76334 | 0.82534 | 0.875 | 0.98425 | 0.76149 | 0.83408 | 0.76488 | 0.88948 | 0.75956 | 0.9861 | 0.86878 | 0.85049 | 0.68233 | 0.91571 | 0.97575 | 0.86467 | 0.99007 | 0.68847 | 0.76995 | 0.85107 | 0.74444 | 0.69295 | 0.78704 | 0.59335 | 0.82168 | 1.0987 | 0.85548 | 0.98722 | 0.8384 | 0.62002 | 0.76939 | 0.75161 | 0.78719 | 0.9054 | 0.72505 | 0.76956 | 0.7364 | 0.68642 | 0.89516 | 0.66302 | 0.87523 | 0.93893 | 0.91591 |  | 0.051647 | 0.0021956 | 0.10843
0.79513 | 0.85049 | 1.0484 | 0.84529 | 1.0971 | 0.81906 | 1.0174 | 0.72273 | 1.0318 | 0.949 | 0.96539 | 0.7429 | 0.87782 | 1.0807 | 0.99514 | 0.78533 | 1.1454 | 1.1569 | 0.83042 | 0.71155 | 0.95217 | 1.0624 | 0.91432 | 0.98935 | 0.80456 | 0.90472 | 1.0382 | 0.82386 | 0.81173 | 0.8971 | 0.74406 | 0.95143 | 1.2166 | 1.0751 | 1.1753 | 0.83968 | 0.77339 | 1.028 | 0.92747 | 0.942 | 1.1167 | 0.87184 | 0.83176 | 0.84029 | 0.98484 | 1.1389 | 0.93641 | 0.98933 | 1.0442 | 0.93198 |  | 0.07808 | 0.034883 | 0.1268
0.95709 | 0.84167 | 1.4114 | 0.82676 | 1.1652 | 0.97828 | 1.123 | 0.918 | 1.1567 | 1.0527 | 1.148 | 0.96622 | 1.0562 | 1.1227 | 1.1848 | 1.0338 | 1.2715 | 1.2258 | 0.92033 | 0.81955 | 1.1911 | 1.2155 | 1.1535 | 1.3419 | 1.0826 | 1.0395 | 1.2118 | 0.99704 | 0.87429 | 1.2927 | 0.89484 | 1.0849 | 1.408 | 1.2322 | 1.3877 | 0.94008 | 0.95422 | 1.0575 | 1.0275 | 1.1676 | 1.3289 | 1.1581 | 0.92547 | 1.0192 | 1.0951 | 1.3016 | 1.0439 | 1.2082 | 1.3833 | 1.1118 |  | 0.045098 | 0.0082286 | 0.053219
0.87477 | 0.77269 | 1.1568 | 0.78752 | 1.1174 | 0.89255 | 1.1051 | 0.86316 | 1.125 | 1.0906 | 1.0615 | 0.88646 | 1.1177 | 1.1813 | 1.0373 | 0.86462 | 1.2432 | 1.3028 | 0.95075 | 0.96349 | 1.1797 | 1.2049 | 1.024 | 1.0072 | 0.98567 | 0.97866 | 1.0782 | 0.86245 | 0.88073 | 1.0719 | 0.97428 | 0.95767 | 1.2949 | 1.1242 | 1.2063 | 1.0144 | 0.9107 | 0.93335 | 0.93124 | 1.1648 | 1.253 | 0.99242 | 0.93782 | 0.79924 | 0.98431 | 1.2722 | 0.91965 | 1.1911 | 1.2361 | 1.0154 |  | 0.07047 | 0.01134 | 0.018974
0.80573 | 0.817 | 1.2152 | 0.83241 | 1.0037 | 0.81625 | 1.0426 | 0.90782 | 1.0225 | 1.031 | 1.0968 | 0.88318 | 0.94487 | 0.99869 | 0.9606 | 0.83049 | 1.2412 | 1.0451 | 0.81905 | 0.82411 | 1.235 | 1.103 | 0.8704 | 1.0271 | 1.0052 | 1.0494 | 1.0561 | 0.91729 | 0.85353 | 1.0769 | 0.94057 | 0.8782 | 1.181 | 1.0339 | 1.0493 | 0.98993 | 0.8287 | 1.051 | 0.8351 | 1.0364 | 1.0881 | 1.0134 | 0.83491 | 0.78011 | 0.88547 | 1.0899 | 0.79626 | 1.0649 | 1.026 | 1.0121 |  | 0.077304 | 0.032676 | 0.088147
0.73012 | 0.85157 | 1.1364 | 0.84876 | 0.93776 | 0.5973 | 1.1011 | 0.73436 | 0.97283 | 0.92228 | 0.99172 | 0.8649 | 1.0235 | 1.0922 | 1.0563 | 0.73648 | 1.0311 | 0.98637 | 0.73471 | 0.69402 | 1.0165 | 1.0855 | 0.96264 | 1.0061 | 0.79647 | 0.86228 | 1.092 | 0.89947 | 0.73073 | 0.99975 | 0.67576 | 0.92942 | 1.0323 | 1.0764 | 1.1653 | 0.76835 | 0.70952 | 0.86909 | 0.76685 | 0.85118 | 1.2112 | 0.76104 | 0.8826 | 0.89095 | 0.75849 | 0.92141 | 0.77155 | 1.0422 | 0.93969 | 0.95134 |  | 0.090157 | 0.009923 | 0.19069
0.65533 | 0.79305 | 0.9409 | 0.61114 | 0.78794 | 0.60564 | 0.88507 | 0.72527 | 0.76544 | 0.91799 | 1.0369 | 0.71041 | 0.71617 | 0.89808 | 0.83048 | 0.71406 | 1.0859 | 1.0599 | 0.65659 | 0.63123 | 0.85501 | 0.98223 | 0.73176 | 0.95156 | 0.87331 | 0.72849 | 0.96071 | 0.6519 | 0.69085 | 0.81568 | 0.66782 | 0.72013 | 1.0302 | 0.9187 | 1.047 | 0.78465 | 0.66982 | 0.72326 | 0.70365 | 0.91775 | 0.9551 | 0.93939 | 0.87217 | 0.62207 | 0.81201 | 0.97562 | 0.87383 | 0.89803 | 0.90086 | 0.83157 |  | 0.088535 | 0.038931 | 0.16224
0.42857 | 0.54209 | 0.79414 | 0.59827 | 0.58736 | 0.57622 | 0.57994 | 0.67197 | 0.51422 | 0.59185 | 0.63308 | 0.48479 | 0.67905 | 0.68677 | 0.61233 | 0.58113 | 0.77649 | 0.59346 | 0.43074 | 0.4313 | 0.6076 | 0.63862 | 0.57475 | 0.67527 | 0.58987 | 0.5844 | 0.57041 | 0.50411 | 0.59748 | 0.60229 | 0.50379 | 0.64969 | 0.71928 | 0.6988 | 0.65546 | 0.57848 | 0.4311 | 0.51519 | 0.56909 | 0.56187 | 0.59045 | 0.57509 | 0.57227 | 0.67807 | 0.64166 | 0.78768 | 0.54881 | 0.77093 | 0.64979 | 0.66061 |  | 0.096973 | 0.020059 | 0.095879

## heat_load
2.6261 | 3.4354 | 2.651 | 3.1125 | 1.9579 | 3.592 | 2.2742 | 3.0972 | 2.0713 | 3.6874 | 3.4791 | 2.7411 | 1.9971 | 2.2538 | 3.2993 | 2.8139 | 2.631 | 1.7858 | 3.2858 | 1.9852 | 3.0115 | 3.2308 | 3.2743 | 3.2347 | 2.6145 | 3.5874 | 2.5045 | 2.887 | 2.8075 | 3.4965 | 3.24 | 2.0998 | 3.5046 | 3.3526 | 2.5029 | 2.8173 | 3.5994 | 2.5862 | 2.093 | 3.0194 | 2.1234 | 2.4127 | 3.0553 | 3.2486 | 3.431 | 3.2689 | 3.305 | 3.6847 | 2.1013 | 2.1146 | 1.2517 | 0.049043 | 0.0037416 | 0.095376
2.7822 | 3.7225 | 2.8171 | 3.3792 | 2.0806 | 3.7892 | 2.2866 | 3.3611 | 2.076 | 3.8129 | 3.7093 | 2.9872 | 2.1372 | 2.3467 | 3.2929 | 2.9471 | 2.6641 | 2.0282 | 3.576 | 1.9936 | 3.2117 | 3.4507 | 3.2162 | 3.1914 | 2.8379 | 3.5843 | 2.6697 | 3.1867 | 3.0205 | 3.6418 | 3.3693 | 2.2614 | 3.7134 | 3.4463 | 2.6293 | 3.005 | 3.7396 | 2.5408 | 2.1548 | 3.1689 | 2.2387 | 2.5916 | 3.2157 | 3.3397 | 3.5835 | 3.5847 | 3.61 | 3.8445 | 2.1278 | 2.1094 |  | 0.060846 | 0.034617 | 0.1444
2.7128 | 3.563 | 2.8466 | 3.3968 | 2.2087 | 3.6906 | 2.232 | 3.1834 | 2.2114 | 3.7786 | 3.6437 | 2.9665 | 2.0457 | 2.4464 | 3.5005 | 3.0343 | 2.8463 | 1.8387 | 3.2742 | 2.1612 | 3.3865 | 3.5019 | 3.2208 | 3.4233 | 2.961 | 3.7179 | 2.6297 | 3.1047 | 3.0168 | 3.4667 | 3.4713 | 2.1891 | 3.6891 | 3.4001 | 2.745 | 3.0875 | 3.9559 | 2.6028 | 2.0746 | 3.3579 | 2.1556 | 2.4961 | 3.2899 | 3.337 | 3.6713 | 3.5924 | 3.3466 | 3.9366 | 2.3182 | 2.2711 |  | 0.043425 | 0.041236 | 0.082631
3.0394 | 4.0547 | 3.022 | 3.7339 | 2.1913 | 4.1065 | 2.4839 | 3.6831 | 2.2708 | 4.1499 | 3.9944 | 3.1065 | 2.3078 | 2.4212 | 3.7658 | 3.3032 | 2.9893 | 2.1285 | 3.8776 | 2.3087 | 3.4935 | 3.612 | 3.6153 | 3.5877 | 2.9883 | 3.9775 | 3.0172 | 3.4301 | 3.3448 | 3.9505 | 3.8336 | 2.3139 | 3.9668 | 3.891 | 2.8167 | 3.4076 | 4.154 | 2.8924 | 2.4005 | 3.6682 | 2.4602 | 2.7985 | 3.4919 | 3.7185 | 3.8966 | 3.8837 | 3.9284 | 4.2366 | 2.3349 | 2.2973 |  | 0.084742 | 0.013216 | 0.15215
2.9216 | 3.8897 | 2.9736 | 3.4044 | 2.2664 | 3.8163 | 2.478 | 3.5089 | 2.1798 | 4.0619 | 3.7459 | 2.9321 | 2.2352 | 2.4569 | 3.4882 | 3.2738 | 2.9278 | 2.1038 | 3.6524 | 2.1275 | 3.3985 | 3.4546 | 3.4841 | 3.4196 | 2.9328 | 3.9312 | 2.8684 | 3.3214 | 3.2276 | 3.8459 | 3.6269 | 2.2427 | 3.6884 | 3.5673 | 2.648 | 3.1232 | 4.1106 | 2.8683 | 2.3674 | 3.2877 | 2.1968 | 2.7078 | 3.422 | 3.5246 | 3.7173 | 3.7945 | 3.7505 | 3.9733 | 2.1849 | 2.3341 |  | 0.060141 | 0.01146 | 0.16108
3.0286 | 3.9315 | 2.8916 | 3.5845 | 2.2245 | 4.0966 | 2.6636 | 3.5055 | 2.2529 | 4.0514 | 3.9808 | 3.214 | 2.3362 | 2.4749 | 3.7923 | 3.3163 | 2.9618 | 2.266 | 3.701 | 2.2957 | 3.6056 | 3.6267 | 3.5106 | 3.6435 | 3.0842 | 3.9726 | 2.9081 | 3.428 | 3.2481 | 3.8812 | 3.818 | 2.2578 | 3.9918 | 3.8105 | 2.8714 | 3.1879 | 4.1919 | 3.016 | 2.5085 | 3.4341 | 2.3138 | 2.6784 | 3.494 | 3.6931 | 3.9556 | 3.7556 | 3.7902 | 4.0734 | 2.4038 | 2.2322 |  | 0.078863 | 0.04838 | 0.013269
2.8481 | 3.7268 | 2.8517 | 3.3502 | 2.0419 | 3.6965 | 2.2814 | 3.305 | 2.1908 | 3.7701 | 3.7715 | 3.0721 | 2.1052 | 2.3283 | 3.4429 | 3.0866 | 2.7132 | 2.0979 | 3.4536 | 2.2544 | 3.2547 | 3.4408 | 3.4263 | 3.4229 | 2.8477 | 3.7622 | 2.8651 | 3.1666 | 3.1541 | 3.6981 | 3.5275 | 2.1534 | 3.7248 | 3.5889 | 2.6805 | 3.0762 | 3.8631 | 2.686 | 2.1976 | 3.3194 | 2.2742 | 2.4645 | 3.4227 | 3.4219 | 3.7323 | 3.6224 | 3.6529 | 3.8721 | 2.1971 | 2.1683 |  | 0.056523 | 0.046107 | 0.059035
3.8423 | 4.9905 | 3.7187 | 4.4952 | 2.8132 | 5.0945 | 3.1918 | 4.4815 | 2.7439 | 5.2062 | 4.9259 | 3.8658 | 2.8646 | 3.1772 | 4.6701 | 4.0673 | 3.6841 | 2.7064 | 4.8152 | 2.8564 | 4.4928 | 4.7286 | 4.4721 | 4.6305 | 3.7644 | 5.0548 | 3.7527 | 4.3998 | 4.0785 | 5.0256 | 4.7188 | 2.8945 | 4.9395 | 4.7283 | 3.5347 | 4.1388 | 5.2584 | 3.7381 | 3.0817 | 4.4042 | 3.0141 | 3.4823 | 4.3728 | 4.5543 | 4.8243 | 4.7659 | 4.9225 | 5.1585 | 2.7939 | 2.7617 |  | 0.099462 | 0.023333 | 0.058272
6.7765 | 8.6899 | 6.4268 | 7.9688 | 4.863 | 8.8334 | 5.5628 | 7.7573 | 4.6804 | 8.8299 | 8.5798 | 6.7365 | 4.7091 | 5.4015 | 8.0405 | 6.9994 | 6.3742 | 4.5443 | 8.2819 | 4.727 | 7.7718 | 7.9792 | 7.7394 | 7.7443 | 6.4486 | 8.7919 | 6.3927 | 7.4923 | 7.0831 | 8.6115 | 8.2208 | 4.8819 | 8.5531 | 8.2126 | 6.0215 | 7.1196 | 9.0626 | 6.2571 | 5.0915 | 7.6409 | 5.1483 | 5.773 | 7.6839 | 7.9955 | 8.4848 | 8.3763 | 8.4738 | 9.0942 | 5.0078 | 4.9454 |  | 0.095027 | 0.029892 | 0.082572
4.6324 | 6.0478 | 4.5491 | 5.3348 | 3.3007 | 6.0152 | 3.8692 | 5.3908 | 3.402 | 6.1448 | 5.9729 | 4.8234 | 3.3274 | 3.7147 | 5.5462 | 4.8188 | 4.3912 | 3.1532 | 5.6965 | 3.3746 | 5.2518 | 5.5669 | 5.4021 | 5.4849 | 4.4732 | 6.063 | 4.467 | 5.2383 | 4.9749 | 5.8852 | 5.6507 | 3.3447 | 5.8712 | 5.6461 | 4.0855 | 4.9185 | 6.3632 | 4.2651 | 3.4998 | 5.313 | 3.4816 | 4.0027 | 5.4105 | 5.4133 | 5.8132 | 5.6249 | 5.8943 | 6.3439 | 3.4074 | 3.3256 |  | 0.062827 | 0.0074693 | 0.17901
3.0548 | 4.0857 | 2.9593 | 3.6091 | 2.3837 | 4.0487 | 2.5755 | 3.5601 | 2.3751 | 4.073 | 3.9647 | 3.2269 | 2.3263 | 2.566 | 3.6327 | 3.1972 | 2.9903 | 2.1544 | 3.8991 | 2.1481 | 3.7023 | 3.6249 | 3.5681 | 3.65 | 3.0924 | 4.0506 | 2.8575 | 3.3586 | 3.2079 | 4.0512 | 3.7835 | 2.3674 | 3.9659 | 3.7447 | 2.8512 | 3.3189 | 4.2139 | 2.8735 | 2.3707 | 3.5118 | 2.4573 | 2.7712 | 3.4632 | 3.7404 | 4.009 | 3.808 | 3.8002 | 4.1325 | 2.2845 | 2.4198 |  | 0.03803 | 0.037549 | 0.18631
2.5327 | 3.3386 | 2.4654 | 2.984 | 1.9946 | 3.4094 | 2.1601 | 2.8554 | 1.8986 | 3.4727 | 3.3104 | 2.7082 | 1.9571 | 2.1164 | 3.1278 | 2.7218 | 2.4275 | 1.8274 | 3.1162 | 1.9546 | 3.0269 | 3.1456 | 3.0557 | 3.0257 | 2.5721 | 3.3329 | 2.5112 | 2.9479 | 2.6469 | 3.3602 | 3.2686 | 2.0319 | 3.1858 | 3.275 | 2.5166 | 2.8471 | 3.52 | 2.4192 | 2.0008 | 2.904 | 2.016 | 2.1517 | 3.0479 | 3.0612 | 3.152 | 3.1388 | 3.2209 | 3.5552 | 1.9755 | 1.8978 |  | 0.092811 | 0.022236 | 0.053319
3.4528 | 4.5418 | 3.5035 | 4.029 | 2.4259 | 4.619 | 2.8157 | 4.0249 | 2.5639 | 4.5853 | 4.3851 | 3.6005 | 2.4014 | 2.7062 | 4.2475 | 3.7623 | 3.2739 | 2.3603 | 4.2027 | 2.5533 | 4.0052 | 4.177 | 4.0701 | 4.0824 | 3.3741 | 4.56 | 3.3699 | 3.9102 | 3.7619 | 4.5139 | 4.3171 | 2.5516 | 4.5073 | 4.3131 | 3.0571 | 3.6249 | 4.635 | 3.3743 | 2.6054 | 4.1069 | 2.6415 | 3.01 | 4.1155 | 4.115 | 4.4704 | 4.1972 | 4.4561 | 4.7638 | 2.6555 | 2.5586 |  | 0.098516 | 0.035596 | 0.085681
4.1191 | 5.3572 | 4.0917 | 4.8445 | 2.9321 | 5.4175 | 3.4581 | 4.7389 | 3.0496 | 5.4214 | 5.398 | 4.2935 | 3.0852 | 3.2764 | 4.9174 | 4.3299 | 4.0056 | 2.7633 | 5.0523 | 2.9001 | 4.6529 | 5.0111 | 4.6967 | 4.8341 | 4.0738 | 5.4095 | 4.0157 | 4.493 | 4.3501 | 5.2803 | 5.0183 | 3.1776 | 5.3396 | 5.1273 | 3.7572 | 4.4078 | 5.5729 | 3.8391 | 3.1392 | 4.8042 | 3.254 | 3.6831 | 4.7677 | 4.8099 | 5.2296 | 5.1671 | 5.2581 | 5.6244 | 3.1798 | 3.16 |  | 0.037849 | 0.0451 | 0.11822
4.6309 | 5.8997 | 4.5499 | 5.3528 | 3.2996 | 6.0539 | 3.8925 | 5.2783 | 3.4146 | 6.1885 | 5.9307 | 4.8315 | 3.3107 | 3.6384 | 5.6538 | 5.0128 | 4.3905 | 3.1029 | 5.629 | 3.1939 | 5.3434 | 5.4387 | 5.3691 | 5.3275 | 4.6395 | 6.0527 | 4.3371 | 5.0646 | 4.9293 | 5.9415 | 5.656 | 3.4354 | 5.837 | 5.6772 | 4.2886 | 4.9347 | 6.2694 | 4.3957 | 3.64 | 5.2702 | 3.6368 | 4.0067 | 5.3183 | 5.566 | 5.7736 | 5.727 | 5.795 | 6.2347 | 3.4353 | 3.3599 |  | 0.032122 | 0.045202 | 0.025734
5.3968 | 7.0059 | 5.2725 | 6.2116 | 3.7794 | 7.0994 | 4.3699 | 6.2307 | 3.8536 | 7.1085 | 6.902 | 5.6192 | 3.8666 | 4.4239 | 6.4237 | 5.7497 | 5.032 | 3.6201 | 6.445 | 3.9232 | 6.2069 | 6.4524 | 6.215 | 6.2605 | 5.1789 | 7.0109 | 5.0929 | 5.9367 | 5.5858 | 6.8479 | 6.4757 | 3.9255 | 6.7589 | 6.607 | 4.9068 | 5.5975 | 7.3396 | 5.0059 | 4.1362 | 6.0149 | 4.1792 | 4.7091 | 6.1352 | 6.4079 | 6.8095 | 6.6586 | 6.7634 | 7.375 | 3.922 | 3.9005 |  | 0.098961 | 0.0073462 | 0.1443
5.6681 | 7.1656 | 5.3619 | 6.547 | 4.0464 | 7.3876 | 4.7199 | 6.5611 | 4.0942 | 7.4628 | 7.3464 | 5.6609 | 3.9898 | 4.4019 | 6.7973 | 5.9031 | 5.4047 | 3.782 | 6.8988 | 3.8952 | 6.5509 | 6.7879 | 6.5902 | 6.5331 | 5.6011 | 7.33 | 5.3952 | 6.2336 | 5.938 | 7.2336 | 6.8763 | 4.2438 | 7.2624 | 6.8596 | 5.1588 | 6.0253 | 7.744 | 5.3678 | 4.3515 | 6.4704 | 4.3628 | 4.9727 | 6.3425 | 6.6715 | 7.0812 | 6.9279 | 7.0566 | 7.7574 | 4.3141 | 4.195 |  | 0.020595 | 0.034007 | 0.015984
5.5186 | 7.1506 | 5.3646 | 6.4703 | 4.0291 | 7.3541 | 4.5114 | 6.3442 | 4.0293 | 7.3261 | 6.9812 | 5.6149 | 3.8727 | 4.3493 | 6.6372 | 5.8602 | 5.2745 | 3.8273 | 6.7329 | 3.8805 | 6.2287 | 6.5321 | 6.3025 | 6.3521 | 5.4174 | 7.1585 | 5.1438 | 6.0909 | 5.6904 | 6.9201 | 6.712 | 3.9364 | 7.0726 | 6.606 | 4.9721 | 5.6805 | 7.3642 | 5.1906 | 4.2102 | 6.2998 | 4.2162 | 4.8783 | 6.3134 | 6.6255 | 6.7941 | 6.8624 | 6.8489 | 7.5319 | 3.9947 | 4.0977 |  | 0.0199 | 0.024451 | 0.19847
5.462 | 6.9644 | 5.2645 | 6.4165 | 3.8663 | 7.0916 | 4.5174 | 6.3874 | 3.8971 | 7.296 | 7.0168 | 5.6243 | 3.9104 | 4.374 | 6.501 | 5.6899 | 5.2656 | 3.6917 | 6.5625 | 3.9436 | 6.3155 | 6.5985 | 6.1628 | 6.3083 | 5.4464 | 7.0806 | 5.1345 | 6.0287 | 5.646 | 6.9237 | 6.6386 | 3.9175 | 6.8876 | 6.616 | 4.892 | 5.7183 | 7.2366 | 5.0161 | 4.2175 | 6.1894 | 4.2743 | 4.7305 | 6.2869 | 6.4636 | 6.7592 | 6.6491 | 6.8303 | 7.3681 | 4.0094 | 4.0434 |  | 0.099994 | 0.026071 | 0.0014085
4.759 | 6.1018 | 4.668 | 5.643 | 3.4568 | 6.1244 | 3.9853 | 5.4495 | 3.4135 | 6.4414 | 6.16 | 4.7445 | 3.4385 | 3.7213 | 5.8123 | 5.1711 | 4.4998 | 3.3276 | 5.7655 | 3.3071 | 5.5199 | 5.6334 | 5.4545 | 5.5274 | 4.6474 | 6.2813 | 4.4957 | 5.2889 | 4.9637 | 6.1887 | 5.8312 | 3.4663 | 6.1599 | 5.8998 | 4.2092 | 4.9589 | 6.3567 | 4.4062 | 3.7798 | 5.4525 | 3.6379 | 4.2253 | 5.416 | 5.7929 | 6.006 | 5.8473 | 5.9192 | 6.4044 | 3.5215 | 3.4259 |  | 0.062252 | 0.049693 | 0.032882
2.647 | 3.581 | 2.6685 | 3.2363 | 2.0008 | 3.5965 | 2.3622 | 3.0136 | 1.9072 | 3.7006 | 3.3872 | 2.7582 | 2.0611 | 2.095 | 3.2087 | 2.8843 | 2.5646 | 1.9342 | 3.2232 | 2.0347 | 3.1275 | 3.3439 | 3.1349 | 3.1931 | 2.619 | 3.5189 | 2.666 | 3.0128 | 2.918 | 3.4547 | 3.3806 | 2.0658 | 3.5385 | 3.3212 | 2.4535 | 2.8896 | 3.6874 | 2.5708 | 2.1512 | 3.2481 | 2.1035 | 2.4204 | 3.1566 | 3.271 | 3.3658 | 3.3166 | 3.4569 | 3.7409 | 1.9139 | 1.9819 |  | 0.031863 | 0.049309 | 0.18652
2.5569 | 3.3601 | 2.5969 | 3.031 | 1.9121 | 3.5856 | 2.1603 | 2.933 | 1.8904 | 3.4101 | 3.2704 | 2.7025 | 1.9691 | 2.1593 | 3.2261 | 2.6681 | 2.5844 | 1.8385 | 3.3234 | 1.8414 | 3.0636 | 3.1582 | 2.9602 | 3.027 | 2.5661 | 3.399 | 2.5151 | 3.0274 | 2.6413 | 3.439 | 3.2381 | 1.9251 | 3.3355 | 3.2757 | 2.4387 | 2.9395 | 3.5489 | 2.3795 | 2.1938 | 3.04 | 2.1196 | 2.3797 | 3.0378 | 3.0969 | 3.3065 | 3.3014 | 3.1475 | 3.4388 | 2.053 | 1.9026 |  | 0.091161 | 0.038783 | 0.029583
2.939 | 3.8667 | 2.9726 | 3.3945 | 2.1732 | 3.95 | 2.5463 | 3.4498 | 2.0754 | 3.9322 | 3.7639 | 2.9812 | 2.2314 | 2.5338 | 3.6234 | 3.071 | 2.771 | 2.0623 | 3.7079 | 2.2468 | 3.4532 | 3.4893 | 3.389 | 3.4744 | 2.8953 | 3.7876 | 2.7887 | 3.2804 | 3.1584 | 3.6959 | 3.7261 | 2.1944 | 3.7463 | 3.7462 | 2.7218 | 3.1291 | 4.0837 | 2.9193 | 2.3796 | 3.4932 | 2.3508 | 2.5882 | 3.5257 | 3.5102 | 3.8082 | 3.6512 | 3.7971 | 4.144 | 2.2512 | 2.2363 |  | 0.069209 | 0.011024 | 0.1077
2.7714 | 3.6041 | 2.691 | 3.358 | 1.9591 | 3.7376 | 2.4101 | 3.3215 | 2.1738 | 3.7771 | 3.5216 | 2.8598 | 1.9894 | 2.3439 | 3.3972 | 3.0603 | 2.7765 | 1.9015 | 3.4675 | 2.1225 | 3.2526 | 3.4189 | 3.2001 | 3.1953 | 2.7991 | 3.7122 | 2.5912 | 3.1782 | 2.9824 | 3.5863 | 3.4007 | 2.1981 | 3.6059 | 3.4029 | 2.5698 | 3.0653 | 3.8782 | 2.6193 | 2.1825 | 3.2838 | 2.2434 | 2.5423 | 3.3311 | 3.4815 | 3.5099 | 3.5626 | 3.5452 | 3.6861 | 2.071 | 2.0874 |  | 0.080806 | 0.01476 | 0.039561
2.6261 | 3.5598 | 2.5931 | 3.0273 | 2.0776 | 3.4982 | 2.2139 | 3.061 | 1.9854 | 3.5449 | 3.3829 | 2.6869 | 1.896 | 2.1225 | 3.1521 | 2.796 | 2.6789 | 1.7712 | 3.2421 | 1.9251 | 2.9954 | 3.2779 | 3.1856 | 3.1684 | 2.6327 | 3.4333 | 2.5835 | 3.005 | 2.8349 | 3.367 | 3.3069 | 2.02 | 3.4239 | 3.3401 | 2.3902 | 2.7904 | 3.5627 | 2.496 | 1.991 | 3.147 | 2.2077 | 2.4673 | 3.0404 | 3.1262 | 3.4746 | 3.2967 | 3.4888 | 3.6867 | 2.0176 | 2.1258 |  | 0.074137 | 0.049416 | 0.14909
2.7822 | 3.7335 | 2.6597 | 3.3322 | 2.1413 | 3.7459 | 2.3039 | 3.2167 | 2.0059 | 3.6919 | 3.6888 | 2.8541 | 1.9961 | 2.3523 | 3.3719 | 3.0271 | 2.6734 | 2.0236 | 3.4704 | 2.1594 | 3.3383 | 3.374 | 3.4465 | 3.3711 | 2.7843 | 3.6578 | 2.7215 | 3.1231 | 2.9649 | 3.6471 | 3.4753 | 2.166 | 3.6811 | 3.5359 | 2.5154 | 3.0512 | 3.7564 | 2.7146 | 2.1595 | 3.3109 | 2.1492 | 2.6551 | 3.3742 | 3.3212 | 3.4255 | 3.3618 | 3.617 | 3.9126 | 2.1341 | 2.1909 |  | 0.031458 | 0.031687 | 0.18778
2.7128 | 3.6002 | 2.6579 | 3.1765 | 2.0537 | 3.6828 | 2.222 | 3.2274 | 2.051 | 3.5666 | 3.636 | 2.7831 | 2.068 | 2.3493 | 3.3139 | 2.9085 | 2.5905 | 2.0729 | 3.2784 | 2.1182 | 3.2031 | 3.3253 | 3.2647 | 3.2746 | 2.6975 | 3.476 | 2.6207 | 3.0236 | 2.8712 | 3.508 | 3.4336 | 2.0901 | 3.5898 | 3.4591 | 2.614 | 2.9107 | 3.7519 | 2.5328 | 2.1954 | 3.1189 | 2.1018 | 2.4396 | 3.1766 | 3.2787 | 3.5507 | 3.3645 | 3.4861 | 3.7424 | 2.1011 | 1.9843 |  | 0.074414 | 0.040833 | 0.089193
3.0394 | 3.9318 | 3.1019 | 3.6112 | 2.3529 | 4.0727 | 2.5727 | 3.6645 | 2.2435 | 4.1566 | 4.0682 | 3.1922 | 2.3025 | 2.4078 | 3.695 | 3.2222 | 2.8955 | 2.1364 | 3.7017 | 2.1659 | 3.4935 | 3.7982 | 3.652 | 3.5853 | 3.1393 | 3.9907 | 3.0204 | 3.2948 | 3.27 | 3.908 | 3.7537 | 2.2374 | 3.9751 | 3.7799 | 2.8805 | 3.1966 | 4.1144 | 2.9875 | 2.5147 | 3.4665 | 2.3497 | 2.6624 | 3.5371 | 3.7593 | 3.953 | 3.8467 | 3.8129 | 4.1304 | 2.3414 | 2.2182 |  | 0.013655 | 0.026741 | 0.08686
2.9216 | 3.8671 | 2.8635 | 3.5335 | 2.199 | 3.9711 | 2.5217 | 3.3845 | 2.0984 | 3.9765 | 3.8013 | 2.9592 | 2.1938 | 2.3856 | 3.5607 | 3.1825 | 2.9451 | 2.0938 | 3.7305 | 2.2148 | 3.4157 | 3.5954 | 3.331 | 3.5454 | 2.9319 | 4.0124 | 2.8689 | 3.3489 | 3.1699 | 3.7669 | 3.6342 | 2.3179 | 3.7327 | 3.7147 | 2.7033 | 3.0992 | 3.9776 | 2.7594 | 2.352 | 3.4329 | 2.1845 | 2.7261 | 3.4979 | 3.4451 | 3.7935 | 3.5816 | 3.6648 | 3.9689 | 2.3414 | 2.1878 |  | 0.0359 | 0.043102 | 0.13103
3.0286 | 3.8812 | 2.9903 | 3.5937 | 2.2963 | 4.0193 | 2.6712 | 3.4255 | 2.2991 | 4.1312 | 3.9036 | 3.0692 | 2.3178 | 2.5766 | 3.6098 | 3.2287 | 2.9324 | 2.1512 | 3.6823 | 2.3191 | 3.6637 | 3.7357 | 3.5151 | 3.57 | 3.0812 | 3.8511 | 2.9904 | 3.4952 | 3.3156 | 4.0148 | 3.7584 | 2.3192 | 3.9824 | 3.9268 | 2.8019 | 3.2853 | 4.1276 | 2.8331 | 2.31 | 3.4668 | 2.4355 | 2.736 | 3.6377 | 3.652 | 3.8869 | 3.7047 | 3.8768 | 4.2026 | 2.3317 | 2.3698 |  | 0.0089572 | 0.012293 | 0.068956
2.8481 | 3.7941 | 2.8026 | 3.3622 | 2.1583 | 3.737 | 2.5001 | 3.2811 | 2.1802 | 3.7746 | 3.8299 | 3.028 | 2.0582 | 2.3732 | 3.572 | 3.1347 | 2.7675 | 2.0349 | 3.5014 | 2.0632 | 3.3547 | 3.4185 | 3.413 | 3.422 | 2.8679 | 3.7435 | 2.7993 | 3.2304 | 3.058 | 3.8184 | 3.5785 | 2.1929 | 3.6297 | 3.5636 | 2.6931 | 3.0916 | 3.8952 | 2.7195 | 2.2807 | 3.3573 | 2.2238 | 2.4735 | 3.3236 | 3.428 | 3.7189 | 3.6265 | 3.5184 | 4.0154 | 2.2861 | 2.0668 |  | 0.09433 | 0.0038274 | 0.13082
3.8423 | 4.9667 | 3.8273 | 4.525 | 2.7654 | 5.1062 | 3.2126 | 4.4786 | 2.7408 | 5.1769 | 4.9209 | 3.9618 | 2.782 | 3.1927 | 4.6023 | 3.9878 | 3.6673 | 2.6013 | 4.7517 | 2.7942 | 4.5247 | 4.6064 | 4.4962 | 4.5693 | 3.8411 | 5.1472 | 3.7396 | 4.1754 | 4.1389 | 5.0368 | 4.7017 | 2.8887 | 5.0104 | 4.7827 | 3.4794 | 4.1367 | 5.2696 | 3.4942 | 2.9726 | 4.4661 | 2.9755 | 3.4349 | 4.4166 | 4.5976 | 4.8638 | 4.7456 | 4.9911 | 5.2515 | 2.8632 | 2.9862 |  | 0.098511 | 0.027615 | 0.031109
6.7765 | 8.7727 | 6.635 | 7.8171 | 4.9277 | 8.7591 | 5.5528 | 7.6828 | 4.8124 | 8.9357 | 8.5255 | 6.6822 | 4.759 | 5.3155 | 8.1026 | 6.9508 | 6.4801 | 4.6426 | 8.153 | 4.711 | 7.5604 | 8.0256 | 7.8724 | 7.8853 | 6.5883 | 8.7101 | 6.4484 | 7.3372 | 7.0359 | 8.7026 | 8.1711 | 4.9904 | 8.5891 | 8.2054 | 6.0394 | 7.0428 | 9.1031 | 6.3507 | 5.0552 | 7.6866 | 5.1168 | 5.907 | 7.608 | 8.0199 | 8.3545 | 8.1983 | 8.3188 | 9.0351 | 4.9525 | 4.9935 |  | 0.069881 | 0.040073 | 0.18034
4.6324 | 6.0469 | 4.4938 | 5.5013 | 3.4283 | 6.1878 | 3.8111 | 5.2994 | 3.2868 | 6.1628 | 5.9254 | 4.685 | 3.2853 | 3.7156 | 5.4116 | 4.8487 | 4.4069 | 3.1621 | 5.7162 | 3.3179 | 5.2605 | 5.5777 | 5.3354 | 5.4993 | 4.5573 | 5.9563 | 4.3377 | 5.1255 | 4.9846 | 5.9784 | 5.5189 | 3.3225 | 5.8413 | 5.7755 | 4.2442 | 4.9944 | 6.2878 | 4.419 | 3.604 | 5.277 | 3.5213 | 4.1752 | 5.4023 | 5.4406 | 5.7867 | 5.82 | 5.7464 | 6.1203 | 3.3596 | 3.4062 |  | 0.096468 | 0.03334 | 0.11865
3.0548 | 3.945 | 2.9414 | 3.65 | 2.2154 | 4.15 | 2.5947 | 3.5537 | 2.3237 | 4.2238 | 4.0109 | 3.2447 | 2.2213 | 2.5375 | 3.7121 | 3.3932 | 2.8578 | 2.2108 | 3.7347 | 2.3143 | 3.5318 | 3.8267 | 3.5294 | 3.5448 | 2.993 | 3.9882 | 2.9449 | 3.4052 | 3.2511 | 3.8807 | 3.6517 | 2.3308 | 3.9298 | 3.9223 | 2.8462 | 3.3325 | 4.2282 | 2.9057 | 2.3905 | 3.4968 | 2.5234 | 2.7939 | 3.5854 | 3.77 | 3.8378 | 3.7415 | 3.8273 | 4.2597 | 2.2567 | 2.3962 |  | 0.074706 | 0.036299 | 0.010198
2.5327 | 3.3477 | 2.4477 | 3.0599 | 2.0079 | 3.3188 | 2.2008 | 3.0878 | 1.8408 | 3.5279 | 3.3004 | 2.6617 | 1.8415 | 2.1886 | 3.0968 | 2.6136 | 2.5322 | 1.7254 | 3.187 | 1.9313 | 2.9158 | 3.2315 | 3.0599 | 2.9976 | 2.6008 | 3.2981 | 2.4541 | 2.7667 | 2.6265 | 3.341 | 3.1198 | 1.9141 | 3.3366 | 3.1321 | 2.3557 | 2.8148 | 3.5041 | 2.5523 | 1.9448 | 3.0057 | 1.9757 | 2.3252 | 3.0068 | 3.0417 | 3.3992 | 3.319 | 3.3109 | 3.4933 | 1.9028 | 2.0837 |  | 0.09037 | 0.0056186 | 0.081401
3.4528 | 4.4894 | 3.269 | 4.0428 | 2.5478 | 4.7255 | 2.8907 | 4.0415 | 2.5379 | 4.6362 | 4.4901 | 3.5514 | 2.5296 | 2.8384 | 4.2122 | 3.693 | 3.3387 | 2.4257 | 4.3077 | 2.5711 | 3.9858 | 4.1825 | 4.0091 | 4.1827 | 3.3091 | 4.4864 | 3.4046 | 3.8346 | 3.6179 | 4.5208 | 4.2017 | 2.6518 | 4.438 | 4.3048 | 3.2536 | 3.6336 | 4.7136 | 3.2252 | 2.5881 | 4.0793 | 2.6435 | 3.1003 | 4.029 | 4.0555 | 4.4516 | 4.2718 | 4.4308 | 4.6596 | 2.6424 | 2.5298 |  | 0.047721 | 0.039895 | 0.079709
4.1191 | 5.3667 | 3.9454 | 4.7419 | 2.956 | 5.4034 | 3.4973 | 4.6996 | 3.0408 | 5.6118 | 5.3672 | 4.2926 | 2.9234 | 3.2608 | 4.8376 | 4.4939 | 4.0168 | 2.8353 | 4.9873 | 2.89 | 4.856 | 5.1039 | 4.6613 | 4.8738 | 4.1286 | 5.3774 | 3.8869 | 4.57 | 4.271 | 5.3996 | 5.0446 | 3.0217 | 5.3057 | 5.1366 | 3.6905 | 4.4607 | 5.6257 | 4.0207 | 3.0849 | 4.7028 | 3.1262 | 3.6995 | 4.5982 | 4.9324 | 5.2005 | 5.147 | 5.235 | 5.6229 | 3.1332 | 3.1178 |  | 0.04401 | 0.021684 | 0.14498
4.6309 | 6.0185 | 4.4821 | 5.3495 | 3.3857 | 6.1317 | 3.7494 | 5.3614 | 3.3114 | 6.2788 | 6.0036 | 4.7192 | 3.2782 | 3.735 | 5.4441 | 4.8413 | 4.4906 | 3.2867 | 5.6953 | 3.2743 | 5.3467 | 5.6792 | 5.4094 | 5.3542 | 4.5084 | 6.1372 | 4.4663 | 5.1361 | 4.7487 | 5.9291 | 5.51 | 3.3751 | 5.936 | 5.6448 | 4.2404 | 4.8184 | 6.2326 | 4.3746 | 3.6327 | 5.1915 | 3.6859 | 4.0675 | 5.3413 | 5.5517 | 5.768 | 5.6184 | 5.8124 | 6.3539 | 3.3568 | 3.3329 |  | 0.0025322 | 0.049202 | 0.17014
5.3968 | 6.955 | 5.2553 | 6.4075 | 3.9637 | 7.1291 | 4.4394 | 6.1459 | 3.8954 | 7.2177 | 6.965 | 5.51 | 3.7514 | 4.3034 | 6.3473 | 5.6168 | 5.0265 | 3.7079 | 6.56 | 3.891 | 6.1858 | 6.5412 | 6.3752 | 6.3762 | 5.1599 | 7.0157 | 5.0885 | 5.8695 | 5.7233 | 6.8367 | 6.5527 | 4.0069 | 6.945 | 6.5956 | 4.9187 | 5.7644 | 7.1976 | 5.0784 | 4.2151 | 6.1786 | 4.034 | 4.681 | 6.1603 | 6.4514 | 6.6707 | 6.6139 | 6.6351 | 7.1343 | 3.8931 | 3.915 |  | 0.016753 | 0.0086982 | 0.1742
5.6681 | 7.1994 | 5.5508 | 6.6627 | 3.9834 | 7.5285 | 4.6947 | 6.4932 | 4.0558 | 7.5803 | 7.2153 | 5.7844 | 4.0563 | 4.5754 | 6.694 | 5.882 | 5.288 | 3.9003 | 7.0168 | 3.9734 | 6.5298 | 6.8143 | 6.4189 | 6.6657 | 5.4631 | 7.3579 | 5.4353 | 6.3261 | 5.9037 | 7.3092 | 6.8252 | 4.1526 | 7.0619 | 6.8868 | 5.187 | 5.9982 | 7.6491 | 5.1968 | 4.3781 | 6.4589 | 4.3796 | 4.9529 | 6.5573 | 6.6745 | 7.1564 | 7.0459 | 7.1688 | 7.6718 | 4.1141 | 4.1267 |  | 0.0047741 | 0.02584 | 0.073793
5.5186 | 7.0557 | 5.3149 | 6.4067 | 4.061 | 7.3605 | 4.5475 | 6.373 | 3.8741 | 7.2777 | 6.9541 | 5.5688 | 3.9952 | 4.2433 | 6.5948 | 5.8345 | 5.1865 | 3.6944 | 6.6808 | 4.0146 | 6.2429 | 6.5986 | 6.3645 | 6.4545 | 5.4246 | 7.1467 | 5.1665 | 6.0613 | 5.8251 | 7.0618 | 6.7429 | 3.9921 | 7.0809 | 6.8076 | 4.8877 | 5.924 | 7.4762 | 5.0784 | 4.221 | 6.1964 | 4.1215 | 4.8693 | 6.2193 | 6.5227 | 6.7571 | 6.6496 | 7.0265 | 7.4648 | 4.0428 | 4.0767 |  | 0.049921 | 0.018332 | 0.079721
5.462 | 6.9172 | 5.2484 | 6.2727 | 3.9943 | 7.1978 | 4.413 | 6.1969 | 4.0126 | 7.1886 | 6.9972 | 5.6809 | 3.9275 | 4.3897 | 6.5214 | 5.7282 | 5.1505 | 3.7016 | 6.5722 | 3.8976 | 6.1933 | 6.6244 | 6.3132 | 6.405 | 5.2866 | 7.0491 | 5.0232 | 6.0722 | 5.6884 | 6.9357 | 6.5069 | 4.0431 | 6.8465 | 6.6943 | 4.9333 | 5.8297 | 7.4364 | 5.1403 | 4.0625 | 6.2874 | 4.1961 | 4.7138 | 6.1126 | 6.452 | 6.8225 | 6.6349 | 6.8755 | 7.3125 | 4.0152 | 4.038 |  | 0.015653 | 0.025341 | 0.039261
4.759 | 6.0434 | 4.6029 | 5.5031 | 3.5254 | 6.214 | 3.9621 | 5.4475 | 3.5518 | 6.298 | 5.9946 | 4.8324 | 3.4079 | 3.8 | 5.6618 | 4.9798 | 4.5633 | 3.1871 | 5.8065 | 3.4533 | 5.4495 | 5.8135 | 5.6107 | 5.5922 | 4.6631 | 6.2451 | 4.6243 | 5.2666 | 4.971 | 6.0229 | 5.7571 | 3.4467 | 6.1097 | 5.8991 | 4.291 | 4.9963 | 6.3762 | 4.4394 | 3.6403 | 5.38 | 3.687 | 4.239 | 5.5432 | 5.616 | 5.9735 | 5.7676 | 5.9866 | 6.3646 | 3.6269 | 3.6419 |  | 0.04723 | 0.023913 | 0.015221
2.647 | 3.5509 | 2.5538 | 3.1881 | 1.9068 | 3.5879 | 2.2136 | 3.154 | 1.9592 | 3.5459 | 3.5521 | 2.8339 | 2.0246 | 2.2424 | 3.1488 | 2.9364 | 2.5957 | 1.8905 | 3.3525 | 1.9884 | 3.0932 | 3.2454 | 3.1313 | 3.2034 | 2.6809 | 3.5271 | 2.5172 | 3.1174 | 2.9553 | 3.3846 | 3.2206 | 1.9076 | 3.4871 | 3.2301 | 2.4347 | 2.8767 | 3.5682 | 2.5544 | 2.2649 | 3.0919 | 2.0694 | 2.3992 | 3.0642 | 3.2299 | 3.4184 | 3.4166 | 3.3365 | 3.6633 | 2.0533 | 1.9988 |  | 0.099889 | 0.021087 | 0.11662
2.5569 | 3.3181 | 2.5745 | 2.9644 | 1.806 | 3.4959 | 2.196 | 3.045 | 2.0474 | 3.5506 | 3.3631 | 2.7691 | 1.8697 | 2.178 | 3.195 | 2.8298 | 2.4587 | 1.7587 | 3.1161 | 1.9878 | 3.0569 | 3.1431 | 3.1037 | 3.0216 | 2.554 | 3.3718 | 2.5076 | 2.9647 | 2.8593 | 3.2723 | 3.225 | 1.9652 | 3.2596 | 3.287 | 2.4806 | 2.7833 | 3.4707 | 2.5811 | 2.1178 | 2.9765 | 2.0235 | 2.3337 | 2.9749 | 3.1154 | 3.2845 | 3.2912 | 3.3187 | 3.5434 | 2.1082 | 1.9458 |  | 0.017761 | 0.033256 | 0.066491
2.939 | 3.8351 | 2.9619 | 3.4359 | 2.2496 | 4.0228 | 2.5373 | 3.432 | 2.1449 | 3.9028 | 3.9558 | 3.0096 | 2.1661 | 2.4729 | 3.6164 | 3.2109 | 2.9996 | 2.1289 | 3.6497 | 2.092 | 3.5166 | 3.5427 | 3.5786 | 3.4657 | 2.9263 | 3.8977 | 2.955 | 3.432 | 3.0157 | 3.8441 | 3.6488 | 2.2368 | 3.722 | 3.7527 | 2.6513 | 3.1411 | 3.9809 | 2.7662 | 2.3295 | 3.2793 | 2.3724 | 2.5676 | 3.3846 | 3.5949 | 3.6913 | 3.7965 | 3.7186 | 4.082 | 2.2172 | 2.3064 |  | 0.0045653 | 0.041816 | 0.10997
2.7714 | 3.6309 | 2.796 | 3.3902 | 2.1098 | 3.6882 | 2.4121 | 3.1923 | 2.1576 | 3.7444 | 3.7819 | 2.9563 | 1.9923 | 2.3803 | 3.3292 | 2.9285 | 2.7392 | 2.0003 | 3.4471 | 2.1485 | 3.1411 | 3.3871 | 3.1981 | 3.3346 | 2.8496 | 3.6268 | 2.8014 | 3.094 | 3.0718 | 3.6718 | 3.3501 | 2.0806 | 3.5094 | 3.4382 | 2.5743 | 2.9204 | 3.8423 | 2.6901 | 2.1473 | 3.2408 | 2.13 | 2.5084 | 3.1783 | 3.3016 | 3.4826 | 3.5612 | 3.491 | 3.8151 | 2.0263 | 2.0613 |  | 0.042904 | 0.010039 | 0.10897
2.7617 | 3.7176 | 2.8051 | 3.197 | 2.035 | 3.6816 | 2.2654 | 3.3999 | 2.1361 | 3.8571 | 3.6162 | 2.9189 | 2.0836 | 2.2082 | 3.3559 | 3.072 | 2.6933 | 2.0124 | 3.5112 | 2.0851 | 3.25 | 3.338 | 3.2819 | 3.2578 | 2.8053 | 3.6922 | 2.6163 | 3.1908 | 2.9697 | 3.5932 | 3.3713 | 2.1855 | 3.6428 | 3.3297 | 2.6481 | 2.8988 | 3.7564 | 2.5691 | 2.2235 | 3.2418 | 2.3088 | 2.6315 | 3.1711 | 3.3986 | 3.6215 | 3.5434 | 3.543 | 3.7042 | 2.1665 | 2.122 |  | 0.078708 | 0.029706 | 0.15235
2.5424 | 3.3995 | 2.4394 | 3.1124 | 1.9618 | 3.4641 | 2.2127 | 2.965 | 2.0245 | 3.4355 | 3.2339 | 2.5817 | 1.8292 | 2.198 | 3.0627 | 2.6858 | 2.4973 | 1.8009 | 3.2828 | 1.9164 | 3.0627 | 3.0346 | 3.0251 | 3.1014 | 2.4953 | 3.3997 | 2.6307 | 2.892 | 2.6258 | 3.448 | 3.1284 | 2.0476 | 3.318 | 3.2343 | 2.4948 | 2.7506 | 3.583 | 2.3366 | 2.0631 | 3.0179 | 2.1107 | 2.293 | 2.9042 | 3.1182 | 3.336 | 3.2618 | 3.2134 | 3.6064 | 1.8716 | 1.8944 |  | 0.058286 | 0.047232 | 0.11149
2.2735 | 3.0694 | 2.3856 | 2.6933 | 1.8062 | 2.9508 | 1.897 | 2.6422 | 1.6284 | 3.1279 | 2.9747 | 2.4066 | 1.8266 | 1.9989 | 2.752 | 2.5041 | 2.2775 | 1.7786 | 2.9816 | 1.734 | 2.7758 | 2.7727 | 2.7858 | 2.7403 | 2.325 | 2.9937 | 2.3199 | 2.7248 | 2.6121 | 2.951 | 2.8074 | 1.8045 | 2.9864 | 3.0073 | 2.1227 | 2.3959 | 3.1671 | 2.279 | 1.7856 | 2.7909 | 1.8489 | 2.0954 | 2.7248 | 2.7037 | 2.9639 | 2.8974 | 2.9839 | 3.1408 | 1.7077 | 1.7833 |  | 0.012833 | 0.02404 | 0.18669
2.1878 | 2.8669 | 2.163 | 2.6489 | 1.5872 | 2.9485 | 1.9205 | 2.59 | 1.6431 | 2.9924 | 2.9286 | 2.2943 | 1.7299 | 1.9146 | 2.7095 | 2.387 | 2.2589 | 1.6448 | 2.7209 | 1.6199 | 2.6133 | 2.8047 | 2.6655 | 2.6577 | 2.2482 | 3.0264 | 2.1856 | 2.4415 | 2.3253 | 2.8793 | 2.8395 | 1.7631 | 2.9543 | 2.8573 | 2.0213 | 2.4268 | 3.0226 | 2.0804 | 1.7004 | 2.7061 | 1.7613 | 1.9743 | 2.548 | 2.7531 | 2.8643 | 2.7218 | 2.9557 | 2.9811 | 1.7015 | 1.7326 |  | 0.013109 | 0.010833 | 0.10441
4.2055 | 5.354 | 4.1634 | 4.9371 | 3.0312 | 5.5625 | 3.4048 | 4.9156 | 3.136 | 5.5495 | 5.4981 | 4.4168 | 3.0759 | 3.3498 | 4.9321 | 4.465 | 3.9911 | 3.0123 | 5.0701 | 3.028 | 4.8145 | 5.1076 | 4.9099 | 5.0106 | 4.0388 | 5.48 | 4.0938 | 4.6721 | 4.4509 | 5.3747 | 5.1727 | 3.2306 | 5.4012 | 5.1877 | 3.7004 | 4.4334 | 5.7571 | 3.9317 | 3.1736 | 4.7534 | 3.2277 | 3.705 | 4.7872 | 4.964 | 5.2956 | 5.1374 | 5.3678 | 5.6518 | 3.2121 | 3.0892 |  | 0.046591 | 0.019788 | 0.023434
8.6966 | 11.0781 | 8.2388 | 9.9489 | 6.0493 | 11.2751 | 7.0717 | 9.8906 | 6.1245 | 11.3291 | 10.9899 | 8.794 | 6.1792 | 6.8837 | 10.2919 | 9.0054 | 8.1683 | 5.7151 | 10.4499 | 6.065 | 9.9165 | 10.3808 | 9.9867 | 9.8941 | 8.4777 | 11.1872 | 8.0745 | 9.4541 | 9.1229 | 11.0441 | 10.4926 | 6.3174 | 10.8534 | 10.6088 | 7.8023 | 9.1596 | 11.5483 | 8.0342 | 6.5693 | 9.7656 | 6.6294 | 7.4227 | 9.7487 | 10.2139 | 10.7082 | 10.4173 | 10.7298 | 11.6231 | 6.3147 | 6.2732 |  | 0.067991 | 0.0035252 | 0.12085
5.9014 | 7.4886 | 5.5887 | 6.8007 | 4.1543 | 7.8472 | 4.8707 | 6.8572 | 4.2278 | 7.9098 | 7.4256 | 6.0933 | 4.1847 | 4.6511 | 7.061 | 6.1258 | 5.5784 | 4.0044 | 7.116 | 4.24 | 6.768 | 7.0587 | 6.8084 | 6.7739 | 5.7595 | 7.6024 | 5.5065 | 6.6236 | 6.1761 | 7.4516 | 6.9957 | 4.2822 | 7.5018 | 7.1903 | 5.2418 | 6.1699 | 7.9072 | 5.5642 | 4.5961 | 6.6169 | 4.4919 | 5.1738 | 6.6918 | 6.9309 | 7.296 | 7.3336 | 7.3794 | 8.0192 | 4.437 | 4.1643 |  | 0.018251 | 0.042174 | 0.041189
4.9216 | 6.4447 | 4.729 | 5.7289 | 3.5027 | 6.435 | 4.1259 | 5.6116 | 3.6647 | 6.5437 | 6.3389 | 5.1015 | 3.5592 | 3.7866 | 5.9494 | 5.2697 | 4.7364 | 3.3543 | 6.1063 | 3.5109 | 5.5884 | 5.8307 | 5.8523 | 5.6849 | 4.7453 | 6.401 | 4.6792 | 5.4182 | 5.0976 | 6.1773 | 5.9322 | 3.6814 | 6.1513 | 6.0781 | 4.4877 | 5.112 | 6.7051 | 4.5641 | 3.807 | 5.5917 | 3.6897 | 4.3196 | 5.6239 | 5.7694 | 6.1342 | 6.0262 | 6.1806 | 6.7485 | 3.6461 | 3.6224 |  | 0.09437 | 0.048076 | 0.14171
4.6023 | 5.9674 | 4.5513 | 5.2633 | 3.437 | 6.0994 | 3.8305 | 5.3519 | 3.3922 | 6.1788 | 5.8683 | 4.7285 | 3.2876 | 3.7368 | 5.3639 | 4.988 | 4.4546 | 3.2318 | 5.513 | 3.1948 | 5.264 | 5.654 | 5.3274 | 5.3716 | 4.4339 | 5.9343 | 4.2852 | 5.0563 | 4.8068 | 5.778 | 5.6386 | 3.3362 | 5.7181 | 5.5248 | 4.0956 | 4.9604 | 6.1829 | 4.3171 | 3.449 | 5.273 | 3.5019 | 4.0403 | 5.3163 | 5.4402 | 5.7853 | 5.6416 | 5.7441 | 6.1538 | 3.3963 | 3.3983 |  | 0.080129 | 0.02464 | 0.10174
4.4702 | 5.7946 | 4.3015 | 5.327 | 3.2111 | 5.9494 | 3.6682 | 5.2042 | 3.3072 | 6.0097 | 5.6797 | 4.5246 | 3.2221 | 3.6776 | 5.2792 | 4.7994 | 4.348 | 3.2157 | 5.541 | 3.2997 | 5.0608 | 5.3874 | 5.2535 | 5.1256 | 4.3215 | 5.9405 | 4.1925 | 5.0078 | 4.6753 | 5.654 | 5.5123 | 3.3449 | 5.5962 | 5.4934 | 4.0058 | 4.7858 | 6.0222 | 4.1115 | 3.391 | 5.1785 | 3.4513 | 3.8596 | 5.1476 | 5.244 | 5.6071 | 5.4779 | 5.6298 | 5.9812 | 3.4054 | 3.1822 |  | 0.054004 | 0.0024245 | 0.14269
4.3275 | 5.5138 | 4.1347 | 5.1387 | 3.184 | 5.7625 | 3.5328 | 4.9551 | 3.2171 | 5.6834 | 5.4881 | 4.3825 | 3.0616 | 3.4276 | 5.1668 | 4.6048 | 4.2129 | 2.9514 | 5.264 | 2.9978 | 5.1214 | 5.2634 | 4.9468 | 4.9892 | 4.2323 | 5.6039 | 4.1315 | 4.7841 | 4.4989 | 5.626 | 5.1721 | 3.2567 | 5.5733 | 5.4043 | 3.8706 | 4.4939 | 5.8001 | 4.0566 | 3.442 | 4.8931 | 3.4318 | 3.935 | 4.8972 | 5.1341 | 5.3843 | 5.3713 | 5.4256 | 5.9728 | 3.2111 | 3.1883 |  | 0.046798 | 0.0011719 | 0.049039
4.4474 | 5.7127 | 4.2642 | 5.2032 | 3.2752 | 5.9265 | 3.6041 | 5.1138 | 3.2601 | 6.0074 | 5.6185 | 4.5802 | 3.3086 | 3.5778 | 5.3735 | 4.7014 | 4.2856 | 3.066 | 5.4361 | 3.1403 | 5.1738 | 5.3624 | 5.2299 | 5.0731 | 4.4069 | 5.7823 | 4.1841 | 5.0014 | 4.7768 | 5.7136 | 5.4361 | 3.2584 | 5.5947 | 5.4915 | 4.0726 | 4.7224 | 6.0482 | 4.0789 | 3.4531 | 5.043 | 3.3943 | 4.0135 | 5.1485 | 5.3452 | 5.6388 | 5.4913 | 5.624 | 5.9272 | 3.2815 | 3.325 |  | 0.019415 | 0.00023965 | 0.12607
4.6714 | 5.9435 | 4.4687 | 5.4546 | 3.4185 | 6.128 | 3.9066 | 5.5149 | 3.366 | 6.1454 | 5.9957 | 4.7107 | 3.361 | 3.7159 | 5.5359 | 4.9126 | 4.5057 | 3.2171 | 5.7275 | 3.3088 | 5.3924 | 5.5545 | 5.5026 | 5.3919 | 4.4827 | 6.1243 | 4.3868 | 5.2299 | 5.022 | 6.0237 | 5.7408 | 3.3148 | 5.9438 | 5.7206 | 4.1877 | 4.9237 | 6.2574 | 4.3835 | 3.5402 | 5.2242 | 3.451 | 4.1301 | 5.2347 | 5.4764 | 5.782 | 5.7968 | 5.7464 | 6.3711 | 3.4429 | 3.3865 |  | 0.058334 | 0.028837 | 0.0089256
4.8863 | 6.36 | 4.8164 | 5.6183 | 3.451 | 6.4258 | 4.0835 | 5.6755 | 3.6292 | 6.4881 | 6.152 | 4.9621 | 3.4787 | 3.8351 | 5.798 | 5.0534 | 4.6169 | 3.3268 | 5.948 | 3.3647 | 5.5595 | 5.8325 | 5.6021 | 5.7582 | 4.9375 | 6.2893 | 4.7595 | 5.3739 | 5.1692 | 6.2074 | 5.9049 | 3.6588 | 6.238 | 5.9592 | 4.4215 | 5.1389 | 6.548 | 4.6457 | 3.7845 | 5.567 | 3.661 | 4.2144 | 5.5709 | 5.7094 | 6.2563 | 6.0937 | 6.1144 | 6.6044 | 3.6056 | 3.5731 |  | 0.0040747 | 0.041518 | 0.19807
4.8108 | 6.3012 | 4.5954 | 5.6319 | 3.5181 | 6.3003 | 3.8784 | 5.5676 | 3.4544 | 6.3679 | 6.2554 | 4.8955 | 3.6009 | 3.9457 | 5.6941 | 5.207 | 4.5183 | 3.3353 | 5.8956 | 3.376 | 5.4717 | 5.8254 | 5.4938 | 5.6813 | 4.7922 | 6.1889 | 4.6752 | 5.3683 | 4.9815 | 6.1129 | 5.7509 | 3.5557 | 6.2261 | 5.9213 | 4.3273 | 5.0007 | 6.4384 | 4.5973 | 3.6637 | 5.5468 | 3.5956 | 4.1997 | 5.5847 | 5.6271 | 6.0846 | 5.8449 | 6.0508 | 6.4934 | 3.6344 | 3.5123 |  | 0.094793 | 0.015694 | 0.16892
4.612 | 6.0874 | 4.6018 | 5.2841 | 3.1607 | 6.1291 | 3.7479 | 5.2553 | 3.4047 | 6.1945 | 5.9522 | 4.7594 | 3.3063 | 3.6302 | 5.4677 | 4.9806 | 4.421 | 3.0472 | 5.5725 | 3.3365 | 5.33 | 5.4795 | 5.2728 | 5.4101 | 4.5284 | 5.9215 | 4.4713 | 5.2392 | 4.8955 | 5.9573 | 5.6756 | 3.4246 | 5.9303 | 5.7426 | 4.1165 | 4.7373 | 6.1751 | 4.3242 | 3.5379 | 5.182 | 3.478 | 4.1242 | 5.1894 | 5.4587 | 5.7182 | 5.6563 | 5.8612 | 6.1733 | 3.5684 | 3.4076 |  | 0.070684 | 0.045491 | 0.19821
4.4301 | 5.6626 | 4.3398 | 5.1611 | 3.3071 | 5.9523 | 3.6261 | 5.2204 | 3.115 | 5.9935 | 5.7673 | 4.4229 | 3.1522 | 3.6002 | 5.203 | 4.6664 | 4.1816 | 3.0387 | 5.3243 | 3.0172 | 5.2156 | 5.364 | 5.0402 | 5.1696 | 4.3134 | 5.7635 | 4.2735 | 4.9905 | 4.7149 | 5.6145 | 5.3178 | 3.2955 | 5.6206 | 5.4816 | 4.1443 | 4.7207 | 6.0351 | 4.239 | 3.4352 | 5.103 | 3.345 | 3.8563 | 5.0981 | 5.3926 | 5.6724 | 5.4068 | 5.6177 | 6.0362 | 3.2541 | 3.4083 |  | 0.024764 | 0.027488 | 0.065101
4.5038 | 5.8758 | 4.4 | 5.2664 | 3.3382 | 5.8605 | 3.7458 | 5.2476 | 3.1684 | 5.9822 | 5.749 | 4.4848 | 3.3182 | 3.6264 | 5.4515 | 4.8313 | 4.2715 | 3.1438 | 5.5971 | 3.2745 | 5.1435 | 5.3057 | 5.2364 | 5.3177 | 4.4023 | 5.8005 | 4.3076 | 5.0029 | 4.7606 | 5.7963 | 5.5213 | 3.2534 | 5.7827 | 5.519 | 4.0409 | 4.673 | 6.1643 | 4.2006 | 3.5199 | 5.2508 | 3.4264 | 3.9986 | 5.1582 | 5.331 | 5.7762 | 5.598 | 5.6753 | 5.9724 | 3.3175 | 3.359 |  | 0.064329 | 0.030467 | 0.14344
3.9152 | 5.0286 | 3.7599 | 4.6742 | 2.9549 | 5.1468 | 3.2752 | 4.6144 | 2.8661 | 5.3048 | 5.1391 | 4.0592 | 2.8432 | 3.0721 | 4.7573 | 4.2285 | 3.8633 | 2.8352 | 4.76 | 2.8574 | 4.489 | 4.63 | 4.3989 | 4.7133 | 3.8442 | 5.1581 | 3.742 | 4.4007 | 4.0436 | 5.0067 | 4.8935 | 2.8748 | 4.98 | 4.8792 | 3.7 | 4.1911 | 5.3558 | 3.7518 | 3.0294 | 4.5449 | 3.1021 | 3.4804 | 4.5331 | 4.5951 | 4.961 | 4.9481 | 5.0183 | 5.2339 | 2.8979 | 3.0073 |  | 0.060749 | 0.037166 | 0.029808
2.0179 | 2.6152 | 2.068 | 2.3526 | 1.5166 | 2.6779 | 1.7578 | 2.3506 | 1.5958 | 2.7539 | 2.6764 | 2.0383 | 1.5736 | 1.7183 | 2.4797 | 2.2905 | 2.0311 | 1.5256 | 2.5578 | 1.5304 | 2.4193 | 2.5791 | 2.3794 | 2.3696 | 2.0021 | 2.7904 | 2.0863 | 2.348 | 2.2717 | 2.7021 | 2.5778 | 1.7002 | 2.5589 | 2.7113 | 1.8595 | 2.2234 | 2.8669 | 1.9675 | 1.7084 | 2.4461 | 1.6823 | 1.8259 | 2.345 | 2.551 | 2.6912 | 2.6431 | 2.5773 | 2.8312 | 1.5785 | 1.471 |  | 0.011887 | 0.033651 | 0.043798
2.0072 | 2.7664 | 2.162 | 2.3371 | 1.5087 | 2.7266 | 1.8648 | 2.4702 | 1.5888 | 2.8357 | 2.6929 | 2.0627 | 1.4435 | 1.6701 | 2.599 | 2.244 | 1.9557 | 1.4768 | 2.5331 | 1.5874 | 2.3992 | 2.4781 | 2.2981 | 2.4817 | 2.0724 | 2.8006 | 1.9968 | 2.3217 | 2.2239 | 2.6529 | 2.5509 | 1.5397 | 2.6789 | 2.6497 | 1.9582 | 2.3416 | 2.837 | 2.0067 | 1.7468 | 2.3941 | 1.5458 | 1.8531 | 2.3641 | 2.4037 | 2.5679 | 2.607 | 2.7079 | 2.731 | 1.5476 | 1.7008 |  | 0.07264 | 0.034678 | 0.14663
2.2249 | 2.9188 | 2.3551 | 2.6951 | 1.6826 | 3.0624 | 1.9814 | 2.5926 | 1.7613 | 3.0816 | 2.946 | 2.2784 | 1.7963 | 1.867 | 2.864 | 2.3923 | 2.1735 | 1.743 | 2.728 | 1.6557 | 2.6757 | 2.8785 | 2.6406 | 2.7387 | 2.3734 | 2.9402 | 2.2353 | 2.5799 | 2.3539 | 2.9934 | 2.7908 | 1.696 | 2.9664 | 2.9425 | 2.0527 | 2.3559 | 3.0001 | 2.2265 | 1.7496 | 2.6363 | 1.8863 | 2.1177 | 2.6495 | 2.7638 | 2.8215 | 2.7879 | 2.7843 | 3.0801 | 1.6746 | 1.756 |  | 0.021051 | 0.0094343 | 0.10342
2.7292 | 3.674 | 2.7485 | 3.1984 | 2.0957 | 3.6123 | 2.421 | 3.2801 | 2.1742 | 3.6834 | 3.4896 | 2.8269 | 1.9765 | 2.2211 | 3.2905 | 3.0138 | 2.5764 | 1.8712 | 3.4511 | 1.9299 | 3.1498 | 3.4464 | 3.2492 | 3.2126 | 2.7182 | 3.7359 | 2.5971 | 3.0811 | 3.0319 | 3.5308 | 3.31 | 2.2249 | 3.4664 | 3.5578 | 2.6437 | 3.0275 | 3.8256 | 2.5981 | 2.2149 | 3.17 | 2.2333 | 2.521 | 3.1839 | 3.3034 | 3.4422 | 3.4528 | 3.536 | 3.6669 | 2.0604 | 2.2079 |  | 0.06897 | 0.046012 | 0.14275
2.5955 | 3.2846 | 2.4811 | 3.2351 | 2.0759 | 3.5317 | 2.2208 | 3.0918 | 1.8674 | 3.5356 | 3.493 | 2.6926 | 1.8418 | 2.0812 | 3.1282 | 2.872 | 2.6181 | 1.997 | 3.2351 | 1.8348 | 3.0837 | 3.2329 | 3.1447 | 3.0044 | 2.5943 | 3.4408 | 2.4753 | 2.9373 | 2.8719 | 3.3039 | 3.1842 | 1.9294 | 3.2696 | 3.3289 | 2.5169 | 2.7791 | 3.5393 | 2.5689 | 2.0707 | 3.02 | 2.1388 | 2.38 | 2.9602 | 3.1347 | 3.4854 | 3.2202 | 3.278 | 3.5534 | 2.0432 | 1.9447 |  | 0.025672 | 0.00022206 | 0.0098429
2.6608 | 3.5232 | 2.6524 | 3.0872 | 2.1078 | 3.6847 | 2.2643 | 3.1629 | 2.0138 | 3.5484 | 3.5782 | 2.8669 | 2.0115 | 2.1881 | 3.3362 | 2.9281 | 2.5452 | 1.9341 | 3.2038 | 2.063 | 3.0808 | 3.3348 | 3.0095 | 3.0625 | 2.7643 | 3.6257 | 2.5922 | 2.9118 | 2.9345 | 3.5228 | 3.2471 | 2.0397 | 3.4985 | 3.2561 | 2.4664 | 2.9182 | 3.6175 | 2.5991 | 2.092 | 3.1178 | 2.062 | 2.4554 | 3.1872 | 3.1567 | 3.3974 | 3.4229 | 3.326 | 3.6339 | 2.0238 | 2.095 |  | 0.087878 | 0.017604 | 0.087033
2.9869 | 3.9362 | 2.8376 | 3.7027 | 2.1795 | 3.9535 | 2.5869 | 3.5588 | 2.1535 | 4.0653 | 4.01 | 3.121 | 2.2618 | 2.4622 | 3.7482 | 3.3151 | 2.7977 | 2.1176 | 3.7788 | 2.212 | 3.5432 | 3.6771 | 3.4797 | 3.581 | 3.0059 | 3.9756 | 2.894 | 3.3337 | 3.1883 | 3.9126 | 3.6356 | 2.2253 | 3.8963 | 3.6263 | 2.7767 | 3.2344 | 3.9873 | 2.9902 | 2.4808 | 3.5377 | 2.3922 | 2.6183 | 3.5383 | 3.6763 | 3.8487 | 3.6707 | 3.7937 | 4.186 | 2.2521 | 2.236 |  | 0.017028 | 0.042872 | 0.13751
3.0467 | 3.9964 | 3.0808 | 3.6572 | 2.226 | 4.066 | 2.6309 | 3.6407 | 2.1982 | 4.0943 | 3.9384 | 3.3018 | 2.2782 | 2.4558 | 3.6786 | 3.2865 | 2.9603 | 2.259 | 3.7878 | 2.1589 | 3.5543 | 3.7572 | 3.5761 | 3.7606 | 3.1381 | 4.0249 | 2.9789 | 3.5471 | 3.2366 | 4.0142 | 3.715 | 2.3686 | 3.9583 | 3.7878 | 2.8382 | 3.2987 | 4.2359 | 2.9696 | 2.3939 | 3.4335 | 2.4197 | 2.8343 | 3.4961 | 3.7748 | 3.7719 | 3.8482 | 3.8682 | 4.2204 | 2.296 | 2.2369 |  | 0.081275 | 0.04745 | 0.054012
2.9009 | 3.7419 | 2.952 | 3.3552 | 2.301 | 3.8427 | 2.3595 | 3.3343 | 2.0831 | 3.9541 | 3.7577 | 3.0459 | 2.2171 | 2.4908 | 3.4627 | 3.1574 | 2.7455 | 1.9425 | 3.5065 | 2.0025 | 3.4624 | 3.465 | 3.3464 | 3.4191 | 2.9865 | 3.7391 | 2.769 | 3.349 | 3.1519 | 3.7791 | 3.6382 | 2.3436 | 3.7828 | 3.6862 | 2.7515 | 3.134 | 4.0743 | 2.7367 | 2.3942 | 3.2821 | 2.328 | 2.5289 | 3.3602 | 3.4575 | 3.7157 | 3.6542 | 3.6568 | 4.0222 | 2.2031 | 2.2394 |  | 0.014635 | 0.026455 | 0.069674
4.3568 | 5.5964 | 4.268 | 5.1342 | 3.1469 | 5.7374 | 3.6839 | 5.1486 | 3.1254 | 5.8538 | 5.5744 | 4.4624 | 3.2172 | 3.6398 | 5.3348 | 4.6416 | 4.1749 | 2.9931 | 5.2606 | 3.0774 | 4.9363 | 5.1897 | 5.1223 | 5.1531 | 4.2029 | 5.7316 | 4.275 | 4.9391 | 4.5485 | 5.694 | 5.2998 | 3.2559 | 5.6628 | 5.4602 | 3.8532 | 4.626 | 5.9895 | 4.1634 | 3.396 | 4.8877 | 3.4152 | 3.9497 | 5.0163 | 5.1615 | 5.556 | 5.3896 | 5.5138 | 5.8624 | 3.334 | 3.2865 |  | 0.048096 | 0.0054404 | 0.089335
8.5941 | 10.9221 | 8.1546 | 9.9964 | 6.0967 | 11.0765 | 6.9649 | 9.6562 | 6.0188 | 11.3275 | 10.8428 | 8.5461 | 6.0159 | 6.583 | 10.066 | 8.9627 | 8.0406 | 5.7187 | 10.4487 | 6.011 | 9.8137 | 10.2258 | 9.7682 | 9.8363 | 8.2135 | 10.9213 | 7.9158 | 9.3264 | 8.7971 | 10.7705 | 10.2108 | 6.1747 | 10.834 | 10.3597 | 7.6011 | 8.9103 | 11.3939 | 7.9496 | 6.4841 | 9.6201 | 6.4267 | 7.3556 | 9.583 | 10.0689 | 10.7142 | 10.3737 | 10.6495 | 11.5525 | 6.2387 | 6.1945 |  | 0.049909 | 0.019243 | 0.095496
7.189 | 9.2419 | 6.9232 | 8.2222 | 4.946 | 9.4245 | 5.8744 | 8.1795 | 5.1103 | 9.3607 | 9.0138 | 7.1645 | 5.1069 | 5.7031 | 8.529 | 7.4942 | 6.7657 | 4.9215 | 8.6542 | 4.969 | 8.19 | 8.6249 | 8.2479 | 8.2029 | 7.0172 | 9.2962 | 6.7614 | 7.922 | 7.4471 | 9.1039 | 8.6661 | 5.2349 | 8.9694 | 8.7687 | 6.4231 | 7.6335 | 9.5573 | 6.5427 | 5.3469 | 8.1244 | 5.3592 | 6.3085 | 8.1764 | 8.4884 | 8.9572 | 8.8413 | 8.8063 | 9.6334 | 5.3581 | 5.2997 |  | 0.077369 | 0.048044 | 0.11775
5.1116 | 6.4724 | 4.9278 | 5.8684 | 3.6639 | 6.648 | 4.2263 | 5.8818 | 3.6799 | 6.7875 | 6.4742 | 5.2189 | 3.6305 | 4.0183 | 6.2192 | 5.4952 | 4.9565 | 3.4934 | 6.2307 | 3.5965 | 5.9138 | 6.1857 | 5.7297 | 5.8388 | 5.0318 | 6.683 | 4.9832 | 5.7068 | 5.3259 | 6.4752 | 6.1707 | 3.8056 | 6.411 | 6.2261 | 4.7395 | 5.374 | 6.9731 | 4.7329 | 3.892 | 5.7614 | 3.9556 | 4.338 | 5.878 | 6.067 | 6.4157 | 6.1923 | 6.4514 | 6.9679 | 3.8586 | 3.7901 |  | 0.033421 | 0.029349 | 0.011191
4.4901 | 5.8704 | 4.4499 | 5.3634 | 3.2021 | 5.8264 | 3.6955 | 5.1224 | 3.1755 | 5.8774 | 5.8482 | 4.6806 | 3.2797 | 3.4786 | 5.4188 | 4.7521 | 4.236 | 3.146 | 5.5202 | 3.0851 | 5.1013 | 5.5213 | 5.156 | 5.2153 | 4.3526 | 5.8667 | 4.3881 | 4.9328 | 4.6826 | 5.6794 | 5.5301 | 3.2748 | 5.6706 | 5.5073 | 4.1734 | 4.7638 | 6.0597 | 4.2556 | 3.4047 | 5.0395 | 3.4377 | 3.9091 | 5.2275 | 5.3555 | 5.7867 | 5.5515 | 5.6247 | 6.0217 | 3.4417 | 3.3934 |  | 0.086221 | 0.026166 | 0.13761
4.0366 | 5.2832 | 3.9509 | 4.8269 | 2.9688 | 5.3458 | 3.297 | 4.7567 | 2.934 | 5.4545 | 5.1867 | 4.2575 | 2.972 | 3.311 | 4.8777 | 4.2726 | 3.7916 | 2.8782 | 4.9633 | 2.783 | 4.7325 | 4.9627 | 4.5941 | 4.6706 | 3.9133 | 5.3044 | 3.8881 | 4.5153 | 4.2307 | 5.1455 | 4.9796 | 3.026 | 5.0954 | 5.0084 | 3.6101 | 4.2276 | 5.3657 | 3.8328 | 3.049 | 4.6768 | 3.0614 | 3.575 | 4.7064 | 4.711 | 5.1038 | 5.1152 | 5.0887 | 5.4216 | 3.061 | 3.004 |  | 0.099165 | 0.010835 | 0.12041
2.7893 | 3.6621 | 2.862 | 3.336 | 2.134 | 3.7005 | 2.3765 | 3.3025 | 2.0177 | 3.6865 | 3.6254 | 2.9183 | 2.1316 | 2.331 | 3.512 | 3.0637 | 2.6612 | 2.0139 | 3.6205 | 2.0968 | 3.3118 | 3.4433 | 3.2593 | 3.3134 | 2.8442 | 3.6315 | 2.7692 | 3.0393 | 2.9429 | 3.7936 | 3.5962 | 2.1119 | 3.625 | 3.5057 | 2.5987 | 3.1023 | 3.8019 | 2.6461 | 2.2982 | 3.2816 | 2.216 | 2.4929 | 3.1635 | 3.2792 | 3.5179 | 3.61 | 3.5301 | 3.7444 | 2.1703 | 1.9916 |  | 0.02259 | 0.027597 | 0.12043
2.9142 | 3.7134 | 2.9031 | 3.4563 | 2.1644 | 3.9194 | 2.5225 | 3.4418 | 2.1629 | 3.9308 | 3.6807 | 2.9781 | 2.0778 | 2.3659 | 3.6528 | 3.099 | 2.8905 | 2.1373 | 3.5445 | 2.1323 | 3.4761 | 3.5251 | 3.3795 | 3.4819 | 2.9142 | 3.8597 | 2.7531 | 3.1697 | 3.136 | 3.7361 | 3.6908 | 2.31 | 3.7513 | 3.5213 | 2.693 | 3.1049 | 4.0681 | 2.8273 | 2.2611 | 3.3996 | 2.2717 | 2.6975 | 3.3838 | 3.66 | 3.735 | 3.6135 | 3.7891 | 4.0314 | 2.2023 | 2.1106 |  | 0.040855 | 0.020859 | 0.0039567
2.8079 | 3.7368 | 2.8515 | 3.3196 | 2.0219 | 3.8725 | 2.3283 | 3.3108 | 2.1714 | 3.8677 | 3.7282 | 2.8848 | 2.2348 | 2.3307 | 3.423 | 2.9457 | 2.7729 | 2.0791 | 3.5068 | 2.0956 | 3.32 | 3.3647 | 3.3413 | 3.2834 | 2.8338 | 3.7557 | 2.754 | 3.2422 | 2.9631 | 3.5821 | 3.5196 | 2.186 | 3.5212 | 3.6164 | 2.5494 | 3.0961 | 3.9326 | 2.7474 | 2.1875 | 3.3041 | 2.3269 | 2.4556 | 3.189 | 3.3213 | 3.661 | 3.5461 | 3.5055 | 3.859 | 2.3011 | 2.1637 |  | 0.036174 | 0.018413 | 0.16748
2.6383 | 3.4602 | 2.7196 | 3.2096 | 1.9622 | 3.4705 | 2.1856 | 3.1806 | 1.9844 | 3.4601 | 3.3737 | 2.7157 | 1.9674 | 2.2001 | 3.2242 | 2.9425 | 2.647 | 1.9454 | 3.2196 | 1.9514 | 3.0524 | 3.2186 | 3.1468 | 3.1786 | 2.7097 | 3.5566 | 2.4348 | 3.0854 | 2.8751 | 3.3753 | 3.2999 | 2.0739 | 3.3168 | 3.2949 | 2.4405 | 2.8585 | 3.6898 | 2.4768 | 2.1182 | 3.0123 | 2.0777 | 2.3585 | 3.0973 | 3.1834 | 3.3263 | 3.3804 | 3.3091 | 3.7354 | 1.9032 | 1.9583 |  | 0.051295 | 0.0030551 | 0.10339
3.9146 | 5.0503 | 3.7133 | 4.624 | 2.9587 | 5.1789 | 3.2461 | 4.5369 | 2.7422 | 5.3145 | 5.0662 | 4.1372 | 2.8264 | 3.1964 | 4.6775 | 4.0795 | 3.7418 | 2.6646 | 4.6723 | 2.8904 | 4.5144 | 4.7227 | 4.5321 | 4.5464 | 3.9464 | 5.1678 | 3.6858 | 4.3506 | 4.2215 | 5.1219 | 4.8029 | 2.8623 | 5.0893 | 4.8429 | 3.6298 | 4.208 | 5.4342 | 3.591 | 3.0455 | 4.5017 | 3.0537 | 3.5469 | 4.5172 | 4.715 | 4.8917 | 4.9084 | 4.9298 | 5.2459 | 2.8999 | 2.9893 |  | 0.083061 | 0.036236 | 0.030937
4.7055 | 5.993 | 4.5471 | 5.4944 | 3.3733 | 6.1473 | 3.8586 | 5.3718 | 3.3773 | 6.3044 | 5.9987 | 4.8251 | 3.4732 | 3.7301 | 5.6294 | 5.0621 | 4.401 | 3.2257 | 5.788 | 3.476 | 5.4843 | 5.5659 | 5.5047 | 5.5106 | 4.6535 | 6.1836 | 4.5741 | 5.1845 | 4.9074 | 6.0654 | 5.7031 | 3.3613 | 5.964 | 5.8992 | 4.323 | 4.9435 | 6.2145 | 4.4306 | 3.7085 | 5.2627 | 3.569 | 4.1422 | 5.4511 | 5.5506 | 5.9174 | 5.9101 | 5.8402 | 6.3962 | 3.5314 | 3.4125 |  | 0.010281 | 0.0039766 | 0.088734
5.4308 | 7.0501 | 5.1955 | 6.3798 | 3.8132 | 7.2057 | 4.4972 | 6.3103 | 3.9467 | 7.0742 | 7.0109 | 5.4154 | 3.8219 | 4.2554 | 6.41 | 5.7423 | 5.0741 | 3.6511 | 6.6138 | 3.8491 | 6.2862 | 6.523 | 6.2363 | 6.3464 | 5.3454 | 7.028 | 5.1885 | 6.0754 | 5.6555 | 6.9399 | 6.5996 | 3.946 | 6.7997 | 6.6903 | 4.9147 | 5.6769 | 7.4242 | 5.0883 | 4.1985 | 6.1327 | 4.1354 | 4.6791 | 6.2444 | 6.2843 | 6.761 | 6.5392 | 6.7186 | 7.3556 | 3.9506 | 3.9943 |  | 0.039001 | 0.041228 | 0.17206
3.3632 | 4.405 | 3.2819 | 3.9882 | 2.3638 | 4.404 | 2.8017 | 3.8744 | 2.4037 | 4.5488 | 4.4684 | 3.3952 | 2.5627 | 2.7825 | 4.1655 | 3.7462 | 3.1759 | 2.4733 | 4.0728 | 2.4339 | 3.8359 | 4.1335 | 4.0198 | 3.9516 | 3.3356 | 4.3199 | 3.2168 | 3.8901 | 3.5864 | 4.4234 | 4.1362 | 2.5182 | 4.3012 | 4.1332 | 3.1711 | 3.6079 | 4.5787 | 3.1076 | 2.597 | 3.8384 | 2.5751 | 3.0719 | 3.8708 | 3.9358 | 4.3271 | 4.2804 | 4.3608 | 4.6362 | 2.6469 | 2.5463 |  | 0.0013641 | 0.03716 | 0.15664
2.8183 | 3.6682 | 2.691 | 3.3734 | 2.1285 | 3.7312 | 2.3593 | 3.3596 | 2.1357 | 3.8592 | 3.6229 | 2.9687 | 1.9783 | 2.233 | 3.4222 | 3.045 | 2.8878 | 2.0078 | 3.578 | 2.1796 | 3.307 | 3.4725 | 3.3641 | 3.2554 | 2.7255 | 3.7529 | 2.754 | 3.2183 | 2.9695 | 3.5905 | 3.3858 | 2.1022 | 3.6685 | 3.5729 | 2.6924 | 3.0672 | 3.7613 | 2.7488 | 2.3149 | 3.2763 | 2.2664 | 2.4532 | 3.2711 | 3.3295 | 3.6791 | 3.5467 | 3.4908 | 3.9671 | 2.0649 | 2.1103 |  | 0.0398 | 0.042691 | 0.05799
2.8964 | 3.81 | 2.8576 | 3.5407 | 2.066 | 3.8177 | 2.4671 | 3.3895 | 2.3056 | 3.9705 | 3.8847 | 2.9546 | 2.1962 | 2.2538 | 3.6151 | 3.2063 | 2.7983 | 2.0201 | 3.5927 | 2.0444 | 3.3634 | 3.5903 | 3.5284 | 3.4217 | 2.8574 | 3.8919 | 2.7343 | 3.251 | 3.1082 | 3.7809 | 3.5575 | 2.2647 | 3.8001 | 3.605 | 2.6478 | 3.0337 | 4.0444 | 2.7394 | 2.289 | 3.3576 | 2.315 | 2.6367 | 3.2755 | 3.6147 | 3.8112 | 3.6001 | 3.7796 | 4.0964 | 2.1165 | 2.1079 |  | 0.022427 | 0.037527 | 0.12454
2.8635 | 3.7177 | 2.9824 | 3.4446 | 2.1524 | 3.8578 | 2.4934 | 3.3341 | 2.2633 | 3.8697 | 3.6991 | 3.0959 | 2.0779 | 2.3387 | 3.5122 | 3.0566 | 2.8655 | 2.0424 | 3.6019 | 2.116 | 3.3764 | 3.4473 | 3.3618 | 3.405 | 2.8324 | 3.7326 | 2.7639 | 3.2075 | 3.1764 | 3.7504 | 3.6061 | 2.1118 | 3.759 | 3.6044 | 2.7497 | 3.1287 | 3.9659 | 2.7389 | 2.3328 | 3.4446 | 2.3375 | 2.6092 | 3.3542 | 3.3881 | 3.7497 | 3.6235 | 3.7376 | 3.8705 | 2.0895 | 2.1309 |  | 0.015227 | 0.031019 | 0.087123
2.8014 | 3.63 | 2.8837 | 3.2475 | 2.092 | 3.8017 | 2.3524 | 3.2897 | 2.1162 | 3.8628 | 3.6309 | 3.006 | 2.1216 | 2.2978 | 3.2959 | 3.022 | 2.8523 | 2.0587 | 3.5937 | 2.0528 | 3.3113 | 3.4762 | 3.2889 | 3.4135 | 2.8319 | 3.7727 | 2.5803 | 3.305 | 3.0468 | 3.6382 | 3.3382 | 2.1744 | 3.6754 | 3.5494 | 2.7028 | 3.0061 | 3.9414 | 2.6768 | 2.1429 | 3.1877 | 2.1775 | 2.523 | 3.3746 | 3.3496 | 3.5453 | 3.5182 | 3.5157 | 3.7655 | 2.1445 | 2.1883 |  | 0.049191 | 0.030559 | 0.043726
2.7771 | 3.57 | 2.7621 | 3.2895 | 2.1378 | 3.6869 | 2.26 | 3.1757 | 2.1293 | 3.7748 | 3.7568 | 2.8966 | 2.0093 | 2.3029 | 3.352 | 2.9602 | 2.803 | 2.0243 | 3.4957 | 1.9286 | 3.1309 | 3.3546 | 3.4205 | 3.2871 | 2.7921 | 3.742 | 2.6691 | 3.146 | 2.9817 | 3.6446 | 3.479 | 2.1937 | 3.5647 | 3.5419 | 2.589 | 3.0182 | 3.7967 | 2.6866 | 2.1531 | 3.3504 | 2.0906 | 2.5279 | 3.3504 | 3.4063 | 3.5555 | 3.383 | 3.6163 | 3.8703 | 2.2128 | 2.1403 |  | 0.049915 | 0.016753 | 0.027142
2.8795 | 3.8539 | 2.9537 | 3.5328 | 2.1614 | 3.8893 | 2.5565 | 3.3686 | 2.1272 | 3.8986 | 3.8047 | 3.0164 | 2.0283 | 2.4227 | 3.4762 | 3.0954 | 2.8913 | 2.1694 | 3.4837 | 2.2021 | 3.4506 | 3.6084 | 3.422 | 3.4266 | 2.9172 | 3.7216 | 2.7664 | 3.2218 | 3.1388 | 3.6447 | 3.5376 | 2.1115 | 3.8143 | 3.6483 | 2.7496 | 3.1121 | 4.0742 | 2.7536 | 2.2737 | 3.2412 | 2.3777 | 2.6334 | 3.3243 | 3.4973 | 3.6946 | 3.6534 | 3.6138 | 4.1055 | 2.3023 | 2.1732 |  | 0.069936 | 0.045504 | 0.13404
2.459 | 3.1936 | 2.4245 | 3.0366 | 1.7866 | 3.3129 | 2.1108 | 2.9908 | 1.964 | 3.3054 | 3.3481 | 2.5996 | 1.788 | 2.048 | 3.0292 | 2.6532 | 2.469 | 1.6952 | 3.0573 | 1.8221 | 2.8515 | 3.0193 | 2.8425 | 2.9943 | 2.5286 | 3.3544 | 2.3807 | 2.8182 | 2.7226 | 3.2121 | 3.0973 | 1.9272 | 3.1401 | 3.0602 | 2.2657 | 2.7692 | 3.3897 | 2.3678 | 1.9521 | 2.94 | 2.0134 | 2.1702 | 2.9328 | 3.053 | 3.1049 | 3.027 | 3.1059 | 3.3222 | 1.9564 | 1.9405 |  | 0.020084 | 0.024857 | 0.070629
4.0626 | 5.355 | 4.0353 | 4.8886 | 2.8767 | 5.3349 | 3.2845 | 4.6288 | 2.9224 | 5.2999 | 5.2137 | 4.076 | 3.0524 | 3.2858 | 4.8807 | 4.3519 | 4.007 | 2.8397 | 5.03 | 3.0038 | 4.6208 | 4.8624 | 4.8083 | 4.7005 | 4.0438 | 5.3307 | 3.8497 | 4.69 | 4.2494 | 5.2294 | 4.9962 | 3.0677 | 5.0972 | 4.972 | 3.6422 | 4.2329 | 5.466 | 3.8319 | 3.0676 | 4.6726 | 3.1727 | 3.531 | 4.7447 | 4.9142 | 5.1587 | 4.9939 | 5.0742 | 5.55 | 2.9972 | 2.9143 |  | 0.053514 | 0.048572 | 0.16767
7.2102 | 9.1768 | 6.9539 | 8.2732 | 5.1154 | 9.3732 | 5.7985 | 8.3156 | 5.0682 | 9.5136 | 9.0468 | 7.2462 | 5.1131 | 5.7063 | 8.5032 | 7.4263 | 6.7205 | 4.934 | 8.6934 | 5.0753 | 8.226 | 8.5609 | 8.1865 | 8.3295 | 6.9263 | 9.373 | 6.7452 | 7.9897 | 7.5259 | 9.2472 | 8.6473 | 5.2391 | 8.9862 | 8.8847 | 6.5924 | 7.6559 | 9.6033 | 6.6966 | 5.4387 | 8.1333 | 5.5045 | 6.2545 | 8.1051 | 8.5412 | 8.9266 | 8.7143 | 8.9746 | 9.5406 | 5.3396 | 5.2377 |  | 0.03873 | 0.017134 | 0.095678
8.776 | 11.0749 | 8.3884 | 10.1065 | 6.225 | 11.291 | 7.1024 | 9.9736 | 6.1584 | 11.5295 | 11.1787 | 8.8348 | 6.1771 | 6.8659 | 10.3795 | 9.0746 | 8.0859 | 5.938 | 10.5025 | 6.182 | 9.8673 | 10.4247 | 10.0495 | 10.0891 | 8.5069 | 11.3298 | 8.1792 | 9.4852 | 9.0247 | 11.1424 | 10.5343 | 6.3034 | 11.0746 | 10.6358 | 7.7056 | 9.2089 | 11.6926 | 8.0501 | 6.6867 | 9.8901 | 6.5578 | 7.5065 | 9.9118 | 10.3535 | 10.9726 | 10.5485 | 10.8425 | 11.6389 | 6.3393 | 6.2609 |  | 0.070049 | 0.00456 | 0.015121
6.5504 | 8.3253 | 6.1383 | 7.6097 | 4.658 | 8.5375 | 5.372 | 7.4607 | 4.6525 | 8.6502 | 8.3533 | 6.6724 | 4.6342 | 5.2955 | 7.737 | 6.8634 | 6.2172 | 4.5579 | 7.983 | 4.6967 | 7.511 | 7.8076 | 7.5325 | 7.6093 | 6.3101 | 8.3597 | 6.1027 | 7.1254 | 6.6959 | 8.3159 | 7.9559 | 4.7921 | 8.3365 | 8.0697 | 5.9185 | 6.8826 | 8.7808 | 6.0667 | 4.9628 | 7.4246 | 5.0294 | 5.6821 | 7.3783 | 7.6586 | 8.2646 | 8.089 | 8.172 | 8.8673 | 4.7512 | 4.705 |  | 0.017286 | 0.0053619 | 0.10334
4.9265 | 6.3777 | 4.8595 | 5.8268 | 3.5899 | 6.5252 | 4.0192 | 5.7131 | 3.541 | 6.4137 | 6.4475 | 5.1072 | 3.5452 | 3.9668 | 5.9101 | 5.222 | 4.6801 | 3.3093 | 5.9634 | 3.6144 | 5.6569 | 5.8328 | 5.6169 | 5.7802 | 4.7908 | 6.4893 | 4.6996 | 5.4421 | 5.1451 | 6.3166 | 5.988 | 3.5485 | 6.3188 | 6.0696 | 4.3876 | 5.2039 | 6.7522 | 4.6683 | 3.9069 | 5.6863 | 3.7668 | 4.2068 | 5.5715 | 5.9205 | 6.3221 | 6.0382 | 6.2755 | 6.6048 | 3.5631 | 3.5634 |  | 0.037211 | 0.038493 | 0.13533
3.6297 | 4.7543 | 3.6267 | 4.2661 | 2.6969 | 4.8431 | 3.0924 | 4.2064 | 2.7662 | 4.9157 | 4.5766 | 3.7047 | 2.7049 | 3.0093 | 4.234 | 3.8128 | 3.5186 | 2.5427 | 4.3973 | 2.5396 | 4.1863 | 4.518 | 4.2763 | 4.36 | 3.4848 | 4.7002 | 3.4601 | 4.0847 | 3.9679 | 4.792 | 4.4331 | 2.724 | 4.5331 | 4.5201 | 3.3949 | 3.9383 | 4.8833 | 3.3578 | 2.8194 | 4.2488 | 2.8187 | 3.242 | 4.194 | 4.4178 | 4.5776 | 4.4747 | 4.6588 | 4.8949 | 2.741 | 2.8164 |  | 0.043279 | 0.010735 | 0.15689
2.5127 | 3.3789 | 2.4731 | 3.0915 | 1.8966 | 3.3233 | 2.1525 | 2.9465 | 1.8536 | 3.4166 | 3.3789 | 2.6709 | 1.8241 | 2.196 | 3.1264 | 2.6131 | 2.5376 | 1.8906 | 3.0342 | 1.866 | 3.0149 | 3.1089 | 2.9083 | 2.9513 | 2.6353 | 3.2834 | 2.4742 | 2.8815 | 2.701 | 3.3039 | 3.0981 | 1.8813 | 3.3636 | 3.2228 | 2.449 | 2.7106 | 3.4266 | 2.4973 | 1.8986 | 2.9437 | 2.0528 | 2.2862 | 2.9516 | 2.9868 | 3.3657 | 3.1054 | 3.1881 | 3.5517 | 2.0655 | 1.9692 |  | 0.050054 | 0.021053 | 0.16256
2.5144 | 3.3873 | 2.5046 | 2.9594 | 1.8589 | 3.4947 | 2.06 | 2.9291 | 1.9005 | 3.5118 | 3.3358 | 2.744 | 1.9109 | 2.0948 | 3.1944 | 2.7219 | 2.467 | 1.8557 | 3.1979 | 1.8201 | 2.9671 | 3.1624 | 2.9551 | 3.0025 | 2.5177 | 3.3518 | 2.5304 | 2.9245 | 2.7003 | 3.2467 | 3.2636 | 1.9414 | 3.2871 | 3.1881 | 2.3267 | 2.7309 | 3.477 | 2.4988 | 1.9898 | 3.0416 | 2.0333 | 2.3201 | 3.0789 | 3.1143 | 3.1787 | 3.2678 | 3.2385 | 3.519 | 1.8869 | 1.9696 |  | 0.047475 | 0.036262 | 0.15616
2.7619 | 3.7449 | 2.6981 | 3.229 | 1.9842 | 3.7795 | 2.4536 | 3.3004 | 2.0922 | 3.8027 | 3.612 | 2.8592 | 2.1153 | 2.3476 | 3.4126 | 2.9325 | 2.7592 | 2.1313 | 3.5367 | 1.9626 | 3.1557 | 3.4041 | 3.2627 | 3.3014 | 2.7805 | 3.6634 | 2.5881 | 3.1688 | 2.9458 | 3.5929 | 3.4743 | 2.1325 | 3.628 | 3.4128 | 2.6933 | 3.0752 | 3.7706 | 2.6085 | 2.2018 | 3.2607 | 2.2115 | 2.4712 | 3.1891 | 3.2722 | 3.6446 | 3.4727 | 3.5665 | 3.7582 | 2.1957 | 1.977 |  | 0.097447 | 0.020296 | 0.16995
2.8032 | 3.718 | 2.7118 | 3.2616 | 2.0057 | 3.6919 | 2.3165 | 3.328 | 2.0108 | 3.7905 | 3.623 | 3.0548 | 2.0851 | 2.3329 | 3.3792 | 2.9687 | 2.6271 | 1.9598 | 3.4333 | 2.19 | 3.3077 | 3.4321 | 3.3445 | 3.2877 | 2.8089 | 3.8558 | 2.7016 | 3.2163 | 3.1322 | 3.6135 | 3.4815 | 2.109 | 3.5312 | 3.5102 | 2.7282 | 3.0278 | 3.8927 | 2.7252 | 2.0905 | 3.211 | 2.2994 | 2.595 | 3.3137 | 3.4457 | 3.4946 | 3.4923 | 3.5621 | 3.9671 | 2.0826 | 2.108 |  | 0.03588 | 0.030098 | 0.14315
3.1672 | 4.1267 | 3.1814 | 3.7708 | 2.3106 | 4.2165 | 2.6286 | 3.6769 | 2.4291 | 4.3045 | 4.0563 | 3.3229 | 2.3414 | 2.5983 | 3.7478 | 3.3755 | 3.0626 | 2.2498 | 3.9347 | 2.3435 | 3.6704 | 3.8296 | 3.8206 | 3.7798 | 3.0794 | 4.1287 | 3.0276 | 3.5979 | 3.3896 | 4.0197 | 3.8927 | 2.277 | 4.0977 | 3.9008 | 2.9298 | 3.443 | 4.2927 | 3.1598 | 2.4248 | 3.7299 | 2.6403 | 2.8829 | 3.6963 | 3.9135 | 4.1589 | 4.0108 | 3.9554 | 4.3002 | 2.4477 | 2.4629 |  | 0.032678 | 0.043723 | 0.085823
4.0306 | 5.2497 | 3.8616 | 4.6444 | 2.8494 | 5.4135 | 3.2805 | 4.6514 | 2.9596 | 5.3476 | 5.2019 | 4.0484 | 2.9408 | 3.1333 | 4.8109 | 4.379 | 3.8295 | 2.7982 | 4.9949 | 2.8715 | 4.7587 | 4.8601 | 4.6459 | 4.8221 | 3.8917 | 5.285 | 3.9013 | 4.4307 | 4.3734 | 5.2263 | 4.9189 | 2.9232 | 5.0917 | 4.9627 | 3.66 | 4.4016 | 5.5976 | 3.8253 | 3.163 | 4.63 | 3.168 | 3.5675 | 4.6367 | 4.8109 | 5.1329 | 5.1192 | 5.1547 | 5.4889 | 3.0705 | 3.002 |  | 0.014191 | 0.031729 | 0.15849
4.4382 | 5.704 | 4.2478 | 5.2257 | 3.1509 | 5.826 | 3.6471 | 5.1776 | 3.3232 | 5.8822 | 5.7806 | 4.4004 | 3.1825 | 3.6038 | 5.284 | 4.7645 | 4.2006 | 3.0813 | 5.3277 | 3.2472 | 5.0029 | 5.2888 | 5.183 | 5.2178 | 4.4012 | 5.7101 | 4.2603 | 4.9693 | 4.6517 | 5.6618 | 5.4727 | 3.3871 | 5.665 | 5.4731 | 4.0608 | 4.6717 | 5.9484 | 4.0854 | 3.3872 | 5.0489 | 3.3725 | 3.8069 | 5.0037 | 5.3804 | 5.6102 | 5.5447 | 5.5578 | 6.0857 | 3.2398 | 3.2131 |  | 0.0035997 | 0.039516 | 0.10543
4.3915 | 5.6232 | 4.1834 | 5.1026 | 3.2008 | 5.8215 | 3.5826 | 5.141 | 3.1194 | 5.8846 | 5.534 | 4.4877 | 3.211 | 3.5124 | 5.2351 | 4.7467 | 4.1777 | 3.0646 | 5.3446 | 3.0952 | 5.017 | 5.2503 | 5.1506 | 5.2242 | 4.3846 | 5.8425 | 4.2863 | 4.9625 | 4.6035 | 5.6333 | 5.337 | 3.2231 | 5.5735 | 5.4529 | 4.0736 | 4.6168 | 5.997 | 4.211 | 3.3374 | 5.0267 | 3.3214 | 3.9575 | 4.9934 | 5.1942 | 5.5572 | 5.4081 | 5.5816 | 6.0127 | 3.1708 | 3.1868 |  | 0.080124 | 0.027352 | 0.018676
4.3542 | 5.5822 | 4.1464 | 5.1262 | 3.1289 | 5.7682 | 3.5554 | 5.0199 | 3.0651 | 5.8247 | 5.49 | 4.4738 | 3.1956 | 3.4841 | 5.2772 | 4.6416 | 4.1525 | 2.9853 | 5.325 | 3.1477 | 4.9763 | 5.2098 | 5.0353 | 5.0916 | 4.1955 | 5.6743 | 4.1646 | 4.7426 | 4.5027 | 5.6729 | 5.2528 | 3.0768 | 5.5389 | 5.3202 | 3.8836 | 4.6892 | 5.9582 | 4.052 | 3.4587 | 4.9254 | 3.3655 | 3.8761 | 5.0841 | 5.3005 | 5.5706 | 5.2714 | 5.4396 | 5.9558 | 3.2009 | 3.1251 |  | 0.093961 | 0.030387 | 0.0075821
4.359 | 5.6472 | 4.308 | 5.1303 | 3.1867 | 5.7413 | 3.6001 | 5.1396 | 3.2437 | 5.8904 | 5.492 | 4.4444 | 3.2181 | 3.4598 | 5.2031 | 4.7181 | 4.2089 | 2.934 | 5.2205 | 3.1052 | 4.8478 | 5.3031 | 5.0028 | 5.1035 | 4.2264 | 5.738 | 4.2228 | 4.8525 | 4.4939 | 5.5622 | 5.3123 | 3.1931 | 5.611 | 5.2739 | 3.9447 | 4.6606 | 5.9522 | 4.0493 | 3.4571 | 5.0333 | 3.3591 | 3.8043 | 5.0921 | 5.1178 | 5.4753 | 5.5116 | 5.5392 | 5.8086 | 3.2848 | 3.3167 |  | 0.040974 | 0.027439 | 0.12245
3.8565 | 4.9837 | 3.8859 | 4.5408 | 2.777 | 5.0442 | 3.3484 | 4.3913 | 2.7906 | 5.2017 | 4.9953 | 3.9737 | 2.7797 | 3.0124 | 4.5993 | 4.0762 | 3.6992 | 2.6923 | 4.8282 | 2.7504 | 4.4237 | 4.6899 | 4.3712 | 4.6338 | 3.7815 | 4.9346 | 3.7186 | 4.3054 | 4.0851 | 4.9582 | 4.6623 | 2.9366 | 4.8937 | 4.8529 | 3.5465 | 4.1767 | 5.3552 | 3.5778 | 3.0011 | 4.4026 | 3.0598 | 3.4123 | 4.4072 | 4.5007 | 4.905 | 4.8314 | 4.8005 | 5.3012 | 2.954 | 2.7811 |  | 0.016481 | 0.045893 | 0.094063
2.0123 | 2.6724 | 2.0761 | 2.5793 | 1.5315 | 2.8297 | 1.7034 | 2.5392 | 1.6124 | 2.8103 | 2.6578 | 2.2378 | 1.5375 | 1.7512 | 2.5065 | 2.2592 | 2.0648 | 1.4513 | 2.5167 | 1.5144 | 2.3229 | 2.4392 | 2.5265 | 2.3952 | 2.029 | 2.8253 | 1.9127 | 2.3814 | 2.2434 | 2.7988 | 2.4821 | 1.661 | 2.7051 | 2.541 | 1.9816 | 2.2363 | 2.8049 | 2.0426 | 1.7061 | 2.4513 | 1.7222 | 1.8628 | 2.356 | 2.4169 | 2.7124 | 2.6392 | 2.5865 | 2.7817 | 1.5447 | 1.5431 |  | 0.070635 | 0.02631 | 0.056592
1.7724 | 2.2934 | 1.8415 | 2.2004 | 1.2869 | 2.4266 | 1.5794 | 2.2386 | 1.2342 | 2.5545 | 2.3696 | 1.9101 | 1.3146 | 1.4169 | 2.2475 | 2.0794 | 1.756 | 1.242 | 2.2582 | 1.3053 | 2.1395 | 2.2229 | 2.0585 | 2.293 | 1.9634 | 2.3443 | 1.7509 | 1.9976 | 1.9479 | 2.4063 | 2.2893 | 1.4334 | 2.3917 | 2.3454 | 1.6328 | 2.0657 | 2.625 | 1.8009 | 1.39 | 2.1213 | 1.511 | 1.757 | 2.1244 | 2.0827 | 2.4146 | 2.3056 | 2.2588 | 2.5353 | 1.3709 | 1.3418 |  | 0.045178 | 0.0022943 | 0.027395
1.9049 | 2.5145 | 2.0606 | 2.3353 | 1.467 | 2.6336 | 1.6921 | 2.275 | 1.4531 | 2.67 | 2.4127 | 2.0902 | 1.5821 | 1.684 | 2.4416 | 2.0488 | 1.8984 | 1.3461 | 2.5359 | 1.5046 | 2.3223 | 2.3255 | 2.3696 | 2.2116 | 1.9848 | 2.6216 | 1.9483 | 2.1737 | 2.1282 | 2.6379 | 2.4392 | 1.4656 | 2.5946 | 2.3249 | 1.8895 | 2.0811 | 2.7855 | 1.9135 | 1.507 | 2.2452 | 1.586 | 1.8309 | 2.3091 | 2.3512 | 2.4616 | 2.4385 | 2.5185 | 2.7808 | 1.4966 | 1.5586 |  | 0.0033661 | 0.0083781 | 0.11829
2.0014 | 2.6384 | 2.0723 | 2.3424 | 1.6098 | 2.8145 | 1.7006 | 2.3394 | 1.4648 | 2.6279 | 2.6658 | 2.1149 | 1.6182 | 1.7075 | 2.5434 | 2.2991 | 2.0475 | 1.5104 | 2.5567 | 1.6359 | 2.4416 | 2.4709 | 2.472 | 2.4157 | 2.1396 | 2.6676 | 2.0599 | 2.3417 | 2.1712 | 2.5977 | 2.5721 | 1.6111 | 2.7134 | 2.5059 | 1.9356 | 2.2596 | 2.8856 | 1.9915 | 1.6764 | 2.305 | 1.6203 | 1.7699 | 2.403 | 2.4248 | 2.7332 | 2.624 | 2.5937 | 2.7597 | 1.5898 | 1.5617 |  | 0.062938 | 0.049311 | 0.020901
2.1625 | 2.9633 | 2.177 | 2.6308 | 1.589 | 2.9254 | 1.8296 | 2.55 | 1.5155 | 2.9332 | 2.887 | 2.4171 | 1.6217 | 1.914 | 2.7159 | 2.2647 | 2.1977 | 1.593 | 2.8213 | 1.7509 | 2.6629 | 2.6538 | 2.5199 | 2.6308 | 2.3129 | 2.9479 | 2.2084 | 2.5398 | 2.2769 | 2.8033 | 2.6804 | 1.8179 | 2.8904 | 2.8872 | 2.0572 | 2.3572 | 3.0511 | 2.131 | 1.8121 | 2.5752 | 1.8509 | 1.9278 | 2.5218 | 2.7131 | 2.841 | 2.7435 | 2.7177 | 2.9909 | 1.7035 | 1.6794 |  | 0.055221 | 0.048402 | 0.15284
2.221 | 3.029 | 2.2055 | 2.7241 | 1.6661 | 2.9392 | 1.9657 | 2.7424 | 1.6192 | 2.9728 | 2.8832 | 2.3076 | 1.6983 | 1.8245 | 2.6389 | 2.3217 | 2.1081 | 1.6592 | 2.8565 | 1.6948 | 2.5713 | 2.7573 | 2.7338 | 2.742 | 2.3387 | 3.034 | 2.17 | 2.5006 | 2.3519 | 2.9163 | 2.8081 | 1.7389 | 3.0043 | 2.907 | 2.2209 | 2.3256 | 3.0837 | 2.2683 | 1.8133 | 2.5553 | 1.7651 | 2.1789 | 2.6375 | 2.7585 | 2.9264 | 2.8083 | 2.9392 | 3.015 | 1.7157 | 1.69 |  | 0.054525 | 0.035404 | 0.15892
2.4202 | 3.3068 | 2.4249 | 2.9515 | 1.7966 | 3.1981 | 2.1213 | 2.9378 | 1.8808 | 3.3714 | 3.1517 | 2.6414 | 1.898 | 2.1089 | 2.9672 | 2.6771 | 2.3897 | 1.7646 | 3.1436 | 1.9232 | 2.9183 | 3.1441 | 2.9243 | 2.8877 | 2.515 | 3.1996 | 2.3217 | 2.785 | 2.5392 | 3.2454 | 2.906 | 1.9372 | 3.1428 | 3.0684 | 2.3899 | 2.5334 | 3.316 | 2.3216 | 1.933 | 2.829 | 2.0025 | 2.1252 | 2.9198 | 3.0695 | 3.239 | 3.1348 | 3.1785 | 3.432 | 1.8264 | 1.7855 |  | 0.075138 | 0.037039 | 0.16515
2.2493 | 2.993 | 2.3275 | 2.6646 | 1.6088 | 2.9965 | 1.9491 | 2.7175 | 1.6384 | 3.0541 | 3.0712 | 2.4397 | 1.6888 | 1.9716 | 2.7642 | 2.4872 | 2.2338 | 1.6592 | 2.9437 | 1.7996 | 2.5601 | 2.9085 | 2.7613 | 2.6695 | 2.2544 | 2.9682 | 2.1545 | 2.5049 | 2.5529 | 3.0727 | 2.7897 | 1.6571 | 2.8485 | 2.9379 | 2.0707 | 2.5666 | 3.0427 | 2.1335 | 1.8428 | 2.5676 | 1.7236 | 1.9922 | 2.6938 | 2.8271 | 2.9126 | 2.763 | 2.7838 | 3.0459 | 1.8547 | 1.7894 |  | 0.029254 | 0.015372 | 0.13281
3.5218 | 4.4945 | 3.5104 | 4.1807 | 2.6335 | 4.7337 | 2.9092 | 4.0389 | 2.6344 | 4.7942 | 4.6179 | 3.5295 | 2.5486 | 2.7243 | 4.2491 | 3.7369 | 3.4824 | 2.5141 | 4.3461 | 2.6304 | 4.1326 | 4.2089 | 4.1576 | 4.1622 | 3.4886 | 4.6642 | 3.3385 | 4.0153 | 3.7342 | 4.6 | 4.2753 | 2.5117 | 4.6465 | 4.5053 | 3.3028 | 3.8481 | 4.8148 | 3.2356 | 2.6464 | 4.0738 | 2.7055 | 3.2094 | 4.1268 | 4.1152 | 4.3333 | 4.3464 | 4.539 | 4.7614 | 2.6567 | 2.5379 |  | 0.025435 | 0.024046 | 0.0366
7.9549 | 10.157 | 7.608 | 9.1821 | 5.6025 | 10.3371 | 6.4772 | 8.9712 | 5.6864 | 10.3935 | 10.1148 | 7.9563 | 5.7425 | 6.3063 | 9.3941 | 8.2622 | 7.5045 | 5.3744 | 9.5047 | 5.5753 | 9.017 | 9.3753 | 9.0126 | 9.1685 | 7.6576 | 10.2605 | 7.4949 | 8.7493 | 8.2209 | 10.1416 | 9.4219 | 5.6447 | 9.9324 | 9.7883 | 7.2166 | 8.2958 | 10.6849 | 7.249 | 5.9436 | 9.0323 | 5.9387 | 6.8882 | 8.878 | 9.3046 | 9.8983 | 9.7277 | 9.8131 | 10.6589 | 5.894 | 5.8372 |  | 0.098901 | 0.0053297 | 0.095376
6.4178 | 8.2279 | 6.0783 | 7.4858 | 4.5897 | 8.3443 | 5.2644 | 7.336 | 4.6306 | 8.5028 | 8.1459 | 6.5441 | 4.677 | 5.1261 | 7.5954 | 6.7268 | 5.9967 | 4.3675 | 7.8255 | 4.5219 | 7.3944 | 7.684 | 7.3949 | 7.3375 | 6.2042 | 8.3226 | 6.0571 | 6.9718 | 6.695 | 8.1225 | 7.7242 | 4.735 | 8.0687 | 7.7301 | 5.7577 | 6.8416 | 8.5896 | 5.927 | 4.822 | 7.2318 | 4.9669 | 5.6187 | 7.1956 | 7.6384 | 7.9243 | 7.8188 | 7.957 | 8.6492 | 4.6397 | 4.7248 |  | 0.077039 | 0.017608 | 0.099919
4.4582 | 5.7433 | 4.2595 | 5.1126 | 3.1776 | 5.8886 | 3.6648 | 5.2895 | 3.2783 | 5.8505 | 5.7896 | 4.5221 | 3.2285 | 3.6655 | 5.4086 | 4.6963 | 4.2558 | 3.0368 | 5.53 | 3.076 | 5.0656 | 5.4552 | 5.2557 | 5.2598 | 4.4663 | 5.6869 | 4.3556 | 4.9237 | 4.6932 | 5.732 | 5.365 | 3.2097 | 5.6797 | 5.5123 | 3.9908 | 4.8029 | 6.0355 | 4.1095 | 3.4978 | 4.9416 | 3.418 | 3.8079 | 5.1311 | 5.3117 | 5.6154 | 5.6228 | 5.6455 | 6.0043 | 3.1998 | 3.2841 |  | 0.0090309 | 0.020845 | 0.13301
3.827 | 4.9817 | 3.6718 | 4.4916 | 2.8399 | 5.1038 | 3.2557 | 4.33 | 2.7628 | 5.191 | 4.8743 | 4.0198 | 2.6732 | 3.1831 | 4.6146 | 4.1504 | 3.7354 | 2.6544 | 4.6614 | 2.7314 | 4.4265 | 4.726 | 4.4527 | 4.5885 | 3.7937 | 5.1187 | 3.6561 | 4.2784 | 4.1238 | 4.8198 | 4.6132 | 2.8514 | 4.7844 | 4.8125 | 3.4492 | 4.0831 | 5.2397 | 3.574 | 3.1191 | 4.4249 | 2.8539 | 3.3272 | 4.3293 | 4.5569 | 4.8644 | 4.6817 | 4.9378 | 5.2003 | 2.9814 | 2.8926 |  | 0.02491 | 0.037543 | 0.12886
3.9848 | 5.13 | 3.9671 | 4.7158 | 2.7979 | 5.137 | 3.2663 | 4.6035 | 2.8359 | 5.3634 | 5.1646 | 4.1311 | 2.9058 | 3.3711 | 4.7914 | 4.2344 | 3.797 | 2.7161 | 4.8644 | 2.7825 | 4.6057 | 4.8478 | 4.5478 | 4.7016 | 4.0012 | 5.2359 | 3.8464 | 4.4945 | 4.3378 | 5.0856 | 4.8119 | 3.0914 | 5.1666 | 4.9698 | 3.6543 | 4.3303 | 5.3423 | 3.7666 | 3.1451 | 4.4466 | 3.1543 | 3.5869 | 4.5389 | 4.8105 | 5.0142 | 4.8587 | 5.131 | 5.3237 | 3.0853 | 2.9194 |  | 0.071413 | 0.03274 | 0.037954
4.1957 | 5.3906 | 4.1039 | 4.9707 | 3.1238 | 5.6161 | 3.4112 | 4.8516 | 2.9124 | 5.6175 | 5.3601 | 4.2884 | 3.0812 | 3.529 | 5.0235 | 4.3899 | 4.0314 | 2.9838 | 5.0343 | 2.8971 | 4.8039 | 5.1592 | 4.9866 | 4.8819 | 3.9691 | 5.3729 | 4.0374 | 4.6783 | 4.4051 | 5.4246 | 5.1852 | 3.1129 | 5.3677 | 5.1605 | 3.9063 | 4.5785 | 5.6909 | 3.9544 | 3.2769 | 4.7141 | 3.1875 | 3.742 | 4.72 | 4.9851 | 5.2689 | 5.094 | 5.3385 | 5.747 | 3.0905 | 3.18 |  | 0.087522 | 0.030588 | 0.020594
4.9702 | 6.3238 | 4.7633 | 5.8903 | 3.5701 | 6.5309 | 4.0114 | 5.7107 | 3.5115 | 6.4751 | 6.3018 | 5.1625 | 3.4873 | 3.8854 | 5.8814 | 5.2175 | 4.8513 | 3.3954 | 6.0856 | 3.4424 | 5.7507 | 5.9785 | 5.6576 | 5.7487 | 4.7703 | 6.5029 | 4.7012 | 5.4733 | 5.1379 | 6.388 | 6.0725 | 3.506 | 6.3771 | 6.0187 | 4.4446 | 5.3462 | 6.8094 | 4.6005 | 3.8737 | 5.632 | 3.9195 | 4.3492 | 5.5245 | 5.8199 | 6.326 | 6.1853 | 6.3006 | 6.6578 | 3.6827 | 3.7077 |  | 0.012495 | 0.045692 | 0.044351
5.2449 | 6.6832 | 5.1962 | 6.1313 | 3.7763 | 6.7853 | 4.3749 | 6.1469 | 3.7094 | 6.939 | 6.7996 | 5.2456 | 3.7389 | 4.1598 | 6.2527 | 5.4905 | 4.9741 | 3.6285 | 6.2355 | 3.7392 | 5.9429 | 6.2825 | 6.0656 | 6.1887 | 5.0719 | 6.7618 | 4.9406 | 5.8535 | 5.5262 | 6.6107 | 6.4627 | 3.9579 | 6.6979 | 6.5254 | 4.7814 | 5.3823 | 7.054 | 4.9034 | 4.0084 | 6.0704 | 4.0934 | 4.6691 | 5.9541 | 6.2326 | 6.5767 | 6.4109 | 6.5371 | 7.1095 | 3.8225 | 3.8892 |  | 0.010515 | 0.049671 | 0.057907
5.191 | 6.7224 | 5.0521 | 6.1141 | 3.6337 | 6.7257 | 4.3419 | 5.8738 | 3.7754 | 6.9536 | 6.659 | 5.2248 | 3.8058 | 4.1691 | 6.1055 | 5.604 | 4.9002 | 3.6073 | 6.3148 | 3.6982 | 5.8055 | 6.2389 | 5.9437 | 6.1555 | 5.1526 | 6.676 | 4.9637 | 5.7203 | 5.5085 | 6.7082 | 6.3224 | 3.806 | 6.6487 | 6.4181 | 4.7875 | 5.5386 | 7.0101 | 4.7454 | 3.9957 | 5.8944 | 4.0508 | 4.5669 | 5.8764 | 6.2831 | 6.6283 | 6.4732 | 6.5058 | 6.9727 | 3.7175 | 3.8658 |  | 0.0864 | 0.0034132 | 0.13486
5.115 | 6.7046 | 4.958 | 6.0027 | 3.6839 | 6.6835 | 4.1692 | 5.8032 | 3.6852 | 6.6814 | 6.5118 | 5.2632 | 3.7417 | 4.0129 | 6.1208 | 5.2808 | 4.857 | 3.4713 | 6.2145 | 3.685 | 5.8685 | 6.1486 | 5.9338 | 5.8855 | 5.0792 | 6.5668 | 4.9102 | 5.5901 | 5.4186 | 6.5485 | 6.2125 | 3.8304 | 6.472 | 6.3248 | 4.5639 | 5.416 | 6.7802 | 4.8371 | 4.0192 | 5.7504 | 4.0377 | 4.5524 | 5.7883 | 6.0112 | 6.3661 | 6.2229 | 6.4756 | 6.8068 | 3.8196 | 3.7112 |  | 0.097871 | 0.034885 | 0.16924
5.2047 | 6.8171 | 5.1145 | 6.1577 | 3.7841 | 6.784 | 4.2483 | 6.0505 | 3.7591 | 6.9996 | 6.6524 | 5.2036 | 3.7336 | 4.1052 | 6.2242 | 5.5802 | 4.9816 | 3.6156 | 6.3204 | 3.6325 | 5.9235 | 6.2856 | 6.0338 | 6.0639 | 4.9235 | 6.809 | 4.9942 | 5.7306 | 5.4896 | 6.7718 | 6.2982 | 3.8373 | 6.4959 | 6.4511 | 4.7712 | 5.5249 | 6.9137 | 4.9543 | 3.9574 | 5.9144 | 3.8931 | 4.5982 | 5.9009 | 6.1279 | 6.4582 | 6.3955 | 6.3832 | 7.056 | 3.759 | 3.8351 |  | 0.098491 | 0.047094 | 0.15664
5.1636 | 6.5487 | 4.9409 | 5.9364 | 3.6242 | 6.8952 | 4.2085 | 5.8563 | 3.6918 | 6.9311 | 6.5758 | 5.2728 | 3.6211 | 4.1777 | 6.0872 | 5.3693 | 4.9555 | 3.5276 | 6.2309 | 3.5592 | 5.8275 | 6.2207 | 5.9874 | 6.0362 | 5.0004 | 6.7374 | 4.9291 | 5.7835 | 5.5627 | 6.4903 | 6.3136 | 3.6379 | 6.4165 | 6.2605 | 4.7754 | 5.538 | 7.0166 | 4.8252 | 3.9618 | 5.863 | 3.9176 | 4.645 | 5.9064 | 5.9904 | 6.4484 | 6.4166 | 6.5092 | 6.8981 | 3.7292 | 3.776 |  | 0.029245 | 0.028913 | 0.02708
3.3327 | 4.4576 | 3.37 | 4.0218 | 2.5084 | 4.5042 | 2.8374 | 3.8389 | 2.4951 | 4.5672 | 4.2343 | 3.3721 | 2.5136 | 2.7731 | 3.9622 | 3.6519 | 3.1348 | 2.2729 | 4.0145 | 2.4441 | 3.7928 | 4.2088 | 3.8877 | 3.9875 | 3.2697 | 4.4637 | 3.2782 | 3.7389 | 3.646 | 4.3887 | 4.1516 | 2.5908 | 4.2561 | 4.0569 | 3.017 | 3.5864 | 4.6133 | 3.2407 | 2.7079 | 3.7461 | 2.656 | 2.8266 | 3.7912 | 3.9672 | 4.2346 | 4.2503 | 4.113 | 4.5664 | 2.5843 | 2.4246 |  | 0.097023 | 0.047344 | 0.14159
3.4679 | 4.4722 | 3.4804 | 4.195 | 2.518 | 4.667 | 2.9645 | 3.9958 | 2.696 | 4.637 | 4.4647 | 3.5069 | 2.4819 | 2.7273 | 4.1496 | 3.7217 | 3.3605 | 2.5202 | 4.2388 | 2.5555 | 4.0141 | 4.1076 | 3.9716 | 4.0566 | 3.4431 | 4.4318 | 3.3587 | 3.9025 | 3.5813 | 4.5637 | 4.2247 | 2.5142 | 4.5424 | 4.3399 | 3.2963 | 3.724 | 4.6513 | 3.2018 | 2.7115 | 4.1032 | 2.7339 | 3.1186 | 4.041 | 4.1035 | 4.3229 | 4.3022 | 4.3636 | 4.6354 | 2.549 | 2.5369 |  | 0.039389 | 0.00077107 | 0.091165
3.4849 | 4.5257 | 3.3668 | 4.1614 | 2.4967 | 4.6878 | 2.9232 | 4.0882 | 2.5417 | 4.6624 | 4.5348 | 3.4806 | 2.6195 | 2.7768 | 4.3256 | 3.8638 | 3.3461 | 2.4601 | 4.3903 | 2.5713 | 4.0865 | 4.1874 | 4.045 | 4.1156 | 3.3951 | 4.5238 | 3.4448 | 3.8578 | 3.8017 | 4.3876 | 4.3511 | 2.5855 | 4.5092 | 4.3162 | 3.1739 | 3.7003 | 4.7656 | 3.3245 | 2.7343 | 3.9997 | 2.6498 | 3.0485 | 4.0293 | 4.2386 | 4.4679 | 4.3983 | 4.4684 | 4.8424 | 2.5634 | 2.4996 |  | 0.042037 | 0.032473 | 0.088996
3.5279 | 4.6327 | 3.5002 | 4.2042 | 2.5103 | 4.6825 | 2.9312 | 4.0675 | 2.5016 | 4.7855 | 4.6035 | 3.7026 | 2.5224 | 2.8769 | 4.1628 | 3.7683 | 3.367 | 2.3782 | 4.4164 | 2.6902 | 4.0814 | 4.3376 | 4.0688 | 4.1912 | 3.516 | 4.6387 | 3.4543 | 3.9053 | 3.7461 | 4.5834 | 4.3805 | 2.6146 | 4.4457 | 4.2529 | 3.3164 | 3.7347 | 4.855 | 3.3847 | 2.8609 | 4.0885 | 2.7075 | 3.1197 | 4.0009 | 4.2025 | 4.5405 | 4.3137 | 4.5039 | 4.7414 | 2.7105 | 2.5991 |  | 0.096956 | 0.036864 | 0.082904
3.8059 | 4.9785 | 3.8697 | 4.4633 | 2.8199 | 4.8803 | 3.2597 | 4.4537 | 2.8631 | 5.1929 | 4.8046 | 3.9251 | 2.705 | 3.1694 | 4.641 | 4.0397 | 3.6769 | 2.6361 | 4.7386 | 2.7858 | 4.3339 | 4.6006 | 4.466 | 4.4309 | 3.7658 | 5.1266 | 3.7212 | 4.2676 | 3.9011 | 4.9194 | 4.6739 | 2.8979 | 4.7293 | 4.7579 | 3.4964 | 3.9323 | 5.1262 | 3.5834 | 3.0455 | 4.3537 | 2.9652 | 3.3521 | 4.2632 | 4.5655 | 4.8031 | 4.6386 | 4.7719 | 5.2838 | 2.9691 | 2.8367 |  | 0.098157 | 0.010116 | 0.10622
3.7558 | 4.8915 | 3.7985 | 4.4924 | 2.6442 | 4.8909 | 3.108 | 4.2349 | 2.6951 | 5.1722 | 4.9122 | 4.003 | 2.6689 | 3.0101 | 4.4712 | 3.9446 | 3.5977 | 2.6188 | 4.6845 | 2.6294 | 4.2891 | 4.5871 | 4.3885 | 4.2966 | 3.7488 | 4.9078 | 3.646 | 4.2957 | 4.0771 | 4.8334 | 4.5893 | 2.7491 | 4.8185 | 4.6276 | 3.4263 | 3.9535 | 5.1786 | 3.5646 | 3.0223 | 4.2277 | 2.9503 | 3.2692 | 4.2602 | 4.5073 | 4.7304 | 4.573 | 4.7506 | 5.0484 | 2.9322 | 2.6798 |  | 0.012981 | 0.035277 | 0.14202
3.6347 | 4.7734 | 3.535 | 4.3366 | 2.5424 | 4.8455 | 3.1142 | 4.3309 | 2.6625 | 4.9806 | 4.7541 | 3.6471 | 2.6565 | 3.0582 | 4.4081 | 3.9379 | 3.4834 | 2.5306 | 4.4645 | 2.6738 | 4.1918 | 4.3003 | 4.1754 | 4.213 | 3.6222 | 4.8435 | 3.5069 | 3.9895 | 3.908 | 4.6519 | 4.5181 | 2.6827 | 4.6411 | 4.5802 | 3.395 | 3.8653 | 4.9159 | 3.4822 | 2.7339 | 4.0948 | 2.7883 | 3.3103 | 4.039 | 4.2494 | 4.7046 | 4.5962 | 4.6321 | 4.897 | 2.7909 | 2.646 |  | 0.040818 | 0.00031271 | 0.18261
3.8254 | 4.9873 | 3.7649 | 4.5714 | 2.7292 | 5.0111 | 3.2923 | 4.5697 | 2.8593 | 5.0309 | 5.0143 | 3.9966 | 2.8054 | 3.0211 | 4.6166 | 4.1611 | 3.651 | 2.7095 | 4.7478 | 2.7435 | 4.3464 | 4.6856 | 4.3898 | 4.5081 | 3.819 | 5.0484 | 3.7932 | 4.353 | 4.0457 | 4.8387 | 4.6215 | 2.9243 | 4.8437 | 4.7187 | 3.6096 | 3.9954 | 5.1741 | 3.641 | 2.8737 | 4.4762 | 2.9597 | 3.4607 | 4.4761 | 4.5895 | 4.8912 | 4.7004 | 4.9444 | 5.2258 | 2.9125 | 2.8748 |  | 0.025447 | 0.020799 | 0.15266
4.023 | 5.1998 | 4.025 | 4.8138 | 2.972 | 5.3522 | 3.2968 | 4.7899 | 2.8652 | 5.3425 | 5.2202 | 4.0459 | 2.9327 | 3.1299 | 4.8703 | 4.3611 | 3.9562 | 2.8544 | 4.789 | 2.7813 | 4.5948 | 4.7966 | 4.6817 | 4.731 | 3.9016 | 5.2786 | 3.8836 | 4.5318 | 4.2267 | 5.1681 | 5.0081 | 3.0107 | 5.1399 | 4.9009 | 3.5937 | 4.2823 | 5.5743 | 3.6601 | 3.1764 | 4.6902 | 3.1112 | 3.4313 | 4.5243 | 4.8187 | 5.0831 | 4.9076 | 5.0188 | 5.5297 | 3.0623 | 2.9259 |  | 0.013881 | 0.022639 | 0.12757
6.6357 | 8.3688 | 6.3402 | 7.7717 | 4.6211 | 8.7224 | 5.5128 | 7.4894 | 4.6499 | 8.7235 | 8.4741 | 6.83 | 4.7217 | 5.227 | 7.8206 | 6.9967 | 6.2467 | 4.6344 | 7.8866 | 4.7273 | 7.4317 | 7.9796 | 7.5334 | 7.7291 | 6.4911 | 8.6176 | 6.1741 | 7.3158 | 6.8638 | 8.4772 | 8.0323 | 4.8015 | 8.2865 | 8.0866 | 5.9589 | 6.8911 | 8.8833 | 6.11 | 5.1094 | 7.4322 | 4.971 | 5.7208 | 7.413 | 7.6938 | 8.1528 | 8.2077 | 8.2985 | 8.9023 | 4.8292 | 4.8731 |  | 0.00096352 | 0.045374 | 0.016304
9.9336 | 12.5868 | 9.4715 | 11.4867 | 7.0691 | 12.8647 | 7.9863 | 11.1657 | 6.9591 | 12.8763 | 12.5244 | 9.8819 | 6.9726 | 7.777 | 11.7058 | 10.4019 | 9.2413 | 6.6892 | 11.904 | 6.7908 | 11.2376 | 11.7264 | 11.358 | 11.3879 | 9.5146 | 12.6798 | 9.1878 | 10.8644 | 10.3069 | 12.6242 | 11.8155 | 7.1753 | 12.5226 | 11.9878 | 8.9044 | 10.3052 | 13.2259 | 9.0442 | 7.5191 | 11.2303 | 7.4425 | 8.6188 | 11.096 | 11.7302 | 12.3466 | 12.0427 | 12.3757 | 13.2618 | 7.198 | 7.0838 |  | 0.037474 | 0.0027782 | 0.11237
5.6846 | 7.2097 | 5.4222 | 6.6653 | 3.9828 | 7.5042 | 4.7818 | 6.5696 | 4.0125 | 7.5432 | 7.3054 | 5.8331 | 4.0754 | 4.4624 | 6.7303 | 6.0366 | 5.4725 | 3.8166 | 6.9605 | 3.9919 | 6.4192 | 6.7426 | 6.4841 | 6.6098 | 5.5992 | 7.4234 | 5.388 | 6.2152 | 5.9329 | 7.2259 | 6.8317 | 4.1317 | 7.1626 | 7.0271 | 5.132 | 5.97 | 7.672 | 5.2464 | 4.274 | 6.5092 | 4.3007 | 5.0116 | 6.5295 | 6.7146 | 7.0645 | 7.027 | 7.1687 | 7.6244 | 4.1082 | 4.1689 |  | 0.034528 | 0.0069663 | 0.052571
3.3883 | 4.4541 | 3.479 | 4.1037 | 2.417 | 4.6278 | 2.8949 | 3.9646 | 2.3909 | 4.5555 | 4.3468 | 3.4657 | 2.5831 | 2.6592 | 4.1829 | 3.5674 | 3.2665 | 2.5007 | 4.1594 | 2.4922 | 3.8762 | 4.0316 | 3.971 | 3.972 | 3.3328 | 4.4167 | 3.2581 | 3.7699 | 3.6606 | 4.408 | 4.1156 | 2.5323 | 4.3675 | 4.2618 | 3.0779 | 3.7685 | 4.6033 | 3.1515 | 2.6256 | 3.8373 | 2.6272 | 2.9647 | 3.8764 | 4.0282 | 4.2057 | 4.1498 | 4.4124 | 4.5699 | 2.4827 | 2.423 |  | 0.071066 | 0.019465 | 0.1223
2.798 | 3.6037 | 2.7517 | 3.3381 | 2.0461 | 3.722 | 2.3691 | 3.2651 | 2.1423 | 3.8357 | 3.7321 | 2.8896 | 1.9994 | 2.3772 | 3.3462 | 3.0319 | 2.7265 | 1.8989 | 3.4609 | 2.2086 | 3.357 | 3.4363 | 3.3234 | 3.2605 | 2.7962 | 3.6665 | 2.7218 | 3.0983 | 3.0449 | 3.6958 | 3.4663 | 2.2046 | 3.7081 | 3.5083 | 2.6746 | 2.9742 | 3.8288 | 2.6565 | 2.2586 | 3.3684 | 2.1143 | 2.5265 | 3.1999 | 3.4506 | 3.6311 | 3.4108 | 3.605 | 3.7712 | 2.1511 | 2.1312 |  | 0.023799 | 0.022645 | 0.054882
2.9063 | 3.8363 | 2.7548 | 3.5416 | 2.1004 | 3.8932 | 2.576 | 3.4933 | 2.2649 | 3.8982 | 3.7376 | 3.0212 | 2.2175 | 2.414 | 3.4172 | 3.111 | 2.819 | 2.0308 | 3.607 | 2.1635 | 3.3941 | 3.5398 | 3.4841 | 3.5529 | 2.9357 | 3.8495 | 2.768 | 3.3276 | 3.1682 | 3.6638 | 3.6872 | 2.1972 | 3.7681 | 3.6095 | 2.7003 | 3.0398 | 4.0076 | 2.7613 | 2.3144 | 3.4678 | 2.3886 | 2.7473 | 3.3292 | 3.5293 | 3.6814 | 3.6977 | 3.6504 | 3.9893 | 2.1792 | 2.2452 |  | 0.028039 | 0.011949 | 0.15834
3.4346 | 4.4809 | 3.4163 | 4.0289 | 2.5652 | 4.5439 | 2.92 | 4.019 | 2.5683 | 4.5641 | 4.5342 | 3.4726 | 2.533 | 2.8133 | 4.0479 | 3.6456 | 3.422 | 2.4137 | 4.273 | 2.6057 | 3.9139 | 4.2796 | 3.9983 | 4.0147 | 3.4307 | 4.4849 | 3.3147 | 3.8253 | 3.6669 | 4.3788 | 4.2079 | 2.4849 | 4.3928 | 4.3587 | 3.1474 | 3.7677 | 4.7515 | 3.3125 | 2.7994 | 3.9869 | 2.781 | 3.1071 | 3.9115 | 4.0762 | 4.3193 | 4.1942 | 4.3741 | 4.6058 | 2.5423 | 2.5437 |  | 0.064011 | 0.027262 | 0.090417
4.6261 | 5.996 | 4.4673 | 5.3978 | 3.2943 | 5.982 | 3.8636 | 5.4273 | 3.4003 | 6.2453 | 5.9384 | 4.6709 | 3.2564 | 3.7103 | 5.4093 | 4.9945 | 4.3966 | 3.1184 | 5.7395 | 3.2043 | 5.3418 | 5.4858 | 5.4349 | 5.505 | 4.4145 | 6.0813 | 4.4785 | 5.0713 | 4.7924 | 5.8821 | 5.6586 | 3.5081 | 5.8349 | 5.575 | 4.235 | 4.8769 | 6.1691 | 4.2732 | 3.65 | 5.1824 | 3.6755 | 4.1752 | 5.3762 | 5.4752 | 5.8819 | 5.6774 | 5.8817 | 6.302 | 3.4579 | 3.3774 |  | 0.06147 | 0.016602 | 0.1272
5.5807 | 7.0325 | 5.468 | 6.454 | 3.8857 | 7.3903 | 4.5768 | 6.4842 | 3.983 | 7.3363 | 7.0214 | 5.6527 | 3.97 | 4.4457 | 6.7341 | 5.9588 | 5.3053 | 3.7957 | 6.7777 | 4.0157 | 6.3554 | 6.6857 | 6.3715 | 6.4138 | 5.4743 | 7.3082 | 5.2508 | 6.1873 | 5.7981 | 7.0093 | 6.779 | 4.1797 | 7.1192 | 6.814 | 5.149 | 6.0033 | 7.5758 | 5.29 | 4.1529 | 6.3582 | 4.3447 | 4.9334 | 6.2619 | 6.5229 | 7.0199 | 6.7679 | 6.8903 | 7.3943 | 4.0784 | 4.0127 |  | 0.0055601 | 0.022063 | 0.019349
5.5498 | 7.1094 | 5.3029 | 6.4361 | 4.0766 | 7.3107 | 4.5619 | 6.4379 | 3.9682 | 7.2101 | 6.9871 | 5.6692 | 4.0447 | 4.369 | 6.638 | 5.7807 | 5.1975 | 3.7507 | 6.7981 | 4.0117 | 6.2601 | 6.5645 | 6.5226 | 6.4266 | 5.3718 | 7.1942 | 5.3717 | 6.1406 | 5.8043 | 7.0018 | 6.7556 | 3.985 | 6.9962 | 6.9141 | 4.9122 | 5.7079 | 7.5513 | 5.2466 | 4.3702 | 6.2257 | 4.2862 | 4.9045 | 6.298 | 6.6766 | 6.8707 | 6.709 | 6.8907 | 7.5929 | 4.0319 | 4.0637 |  | 0.0098912 | 0.041723 | 0.11091
5.4547 | 6.9466 | 5.213 | 6.2724 | 3.975 | 7.1857 | 4.3999 | 6.2918 | 3.8749 | 7.2973 | 6.934 | 5.5439 | 3.8527 | 4.3611 | 6.6299 | 5.6887 | 5.2133 | 3.7002 | 6.7163 | 3.9541 | 6.2727 | 6.5165 | 6.271 | 6.1987 | 5.2432 | 7.0833 | 5.1808 | 5.9867 | 5.772 | 7.0097 | 6.57 | 3.9474 | 6.9343 | 6.5796 | 4.9326 | 5.7419 | 7.2211 | 4.9622 | 4.0759 | 6.2147 | 4.2462 | 4.7128 | 6.1738 | 6.529 | 6.7813 | 6.7388 | 6.8902 | 7.3078 | 3.9935 | 4.0411 |  | 0.0060891 | 0.02241 | 0.090353
5.3135 | 6.6902 | 5.1787 | 6.1278 | 3.87 | 6.9006 | 4.4557 | 6.0611 | 3.871 | 7.1132 | 6.7338 | 5.4285 | 3.8589 | 4.2538 | 6.2943 | 5.5035 | 4.9905 | 3.6575 | 6.5401 | 3.797 | 6.0312 | 6.3349 | 6.199 | 6.207 | 5.1089 | 6.9649 | 5.0551 | 5.9137 | 5.5912 | 6.8077 | 6.4531 | 3.7807 | 6.8188 | 6.4705 | 4.7138 | 5.6668 | 7.1008 | 4.9893 | 4.0621 | 6.1143 | 4.0259 | 4.6773 | 6.0873 | 6.3898 | 6.5814 | 6.5544 | 6.7205 | 7.1627 | 3.8987 | 3.8604 |  | 0.0061195 | 0.019537 | 0.013458
5.2108 | 6.6707 | 5.0008 | 6.1903 | 3.7713 | 6.8176 | 4.2843 | 5.937 | 3.6167 | 6.8549 | 6.7017 | 5.3539 | 3.8469 | 4.1925 | 6.2713 | 5.6079 | 4.8776 | 3.6107 | 6.3259 | 3.693 | 5.9929 | 6.2973 | 6.0207 | 6.0634 | 5.1774 | 6.6562 | 4.7989 | 5.8286 | 5.4401 | 6.7401 | 6.1915 | 3.9632 | 6.4648 | 6.3613 | 4.7704 | 5.584 | 7.112 | 4.9469 | 3.9181 | 5.9008 | 4.1045 | 4.4601 | 5.9464 | 6.0546 | 6.5021 | 6.2789 | 6.4565 | 7.0408 | 3.8271 | 3.8913 |  | 0.067543 | 0.030273 | 0.050312
5.1773 | 6.7477 | 5.0711 | 6.0935 | 3.8279 | 6.8093 | 4.3639 | 5.863 | 3.8114 | 6.9202 | 6.5151 | 5.3218 | 3.7189 | 4.1596 | 6.1627 | 5.3672 | 4.7939 | 3.5674 | 6.3974 | 3.6552 | 6.0181 | 6.2777 | 5.8921 | 6.0048 | 5.0805 | 6.8187 | 4.87 | 5.6173 | 5.3121 | 6.5688 | 6.2433 | 3.9124 | 6.6306 | 6.3482 | 4.5878 | 5.5774 | 6.911 | 4.8388 | 4.0653 | 5.802 | 4.1003 | 4.4976 | 5.8383 | 6.1569 | 6.43 | 6.3463 | 6.4448 | 7.1173 | 3.9218 | 3.7704 |  | 0.05406 | 0.015948 | 0.19708
4.6251 | 5.9242 | 4.5443 | 5.3818 | 3.346 | 6.0404 | 3.8789 | 5.3226 | 3.3506 | 6.0522 | 5.9294 | 4.8151 | 3.4337 | 3.7985 | 5.5615 | 4.7972 | 4.3719 | 3.1688 | 5.552 | 3.3454 | 5.3899 | 5.6228 | 5.3055 | 5.3642 | 4.4474 | 6.0846 | 4.3784 | 5.0616 | 4.9478 | 6.0216 | 5.5353 | 3.3546 | 5.9043 | 5.771 | 4.2491 | 4.8135 | 6.3523 | 4.3259 | 3.5727 | 5.2638 | 3.6631 | 4.1948 | 5.3738 | 5.5026 | 5.7531 | 5.775 | 5.7979 | 6.322 | 3.4644 | 3.364 |  | 0.025721 | 0.011229 | 0.09781
2.5195 | 3.4541 | 2.3836 | 3.0799 | 1.9173 | 3.3412 | 2.206 | 3.0529 | 1.9543 | 3.3921 | 3.3726 | 2.62 | 1.8284 | 2.1363 | 3.0853 | 2.6644 | 2.4993 | 1.7388 | 3.1139 | 1.8571 | 2.9972 | 3.1016 | 3.0052 | 2.9729 | 2.5109 | 3.3608 | 2.3283 | 2.7511 | 2.7224 | 3.425 | 3.2524 | 1.9267 | 3.3072 | 3.1504 | 2.3752 | 2.6766 | 3.3949 | 2.3557 | 2.0382 | 2.9728 | 1.9326 | 2.3505 | 2.9295 | 3.0869 | 3.3946 | 3.1541 | 3.2566 | 3.5007 | 1.8437 | 1.953 |  | 0.058882 | 0.04226 | 0.19919
2.7723 | 3.689 | 2.8478 | 3.3636 | 2.1096 | 3.7269 | 2.4217 | 3.1469 | 2.0278 | 3.8655 | 3.72 | 2.8521 | 2.0107 | 2.3659 | 3.3186 | 3.043 | 2.7607 | 1.9536 | 3.4926 | 1.9362 | 3.3274 | 3.3925 | 3.2653 | 3.3405 | 2.7967 | 3.6788 | 2.6195 | 3.147 | 2.9683 | 3.6475 | 3.4239 | 2.1029 | 3.5321 | 3.5004 | 2.6075 | 2.9781 | 3.7945 | 2.5926 | 2.2755 | 3.2868 | 2.2103 | 2.489 | 3.1324 | 3.3346 | 3.5145 | 3.545 | 3.4484 | 3.8173 | 2.1547 | 2.1619 |  | 0.056139 | 0.0083477 | 0.15432
2.5717 | 3.3842 | 2.5802 | 3.0877 | 1.8881 | 3.5874 | 2.215 | 2.9563 | 1.8089 | 3.5678 | 3.5119 | 2.8071 | 1.884 | 2.1751 | 3.1044 | 2.8727 | 2.6095 | 1.8972 | 3.2327 | 1.8852 | 2.8845 | 3.23 | 3.1133 | 3.03 | 2.5293 | 3.3948 | 2.4073 | 2.9344 | 2.8536 | 3.4218 | 3.1998 | 2.0681 | 3.3076 | 3.1748 | 2.3392 | 2.8626 | 3.6087 | 2.4994 | 2.0325 | 3.1016 | 1.9892 | 2.2834 | 3.0091 | 3.0222 | 3.337 | 3.2772 | 3.3461 | 3.5639 | 1.9747 | 1.9396 |  | 0.049592 | 0.0096899 | 0.10584
2.2588 | 3.1357 | 2.2137 | 2.7323 | 1.6396 | 3.0425 | 1.9669 | 2.7192 | 1.7461 | 3.0028 | 3.0477 | 2.4543 | 1.8263 | 2.0093 | 2.6603 | 2.5362 | 2.2154 | 1.6992 | 2.9121 | 1.6038 | 2.7467 | 2.8001 | 2.7243 | 2.7554 | 2.377 | 3.1461 | 2.2602 | 2.5266 | 2.4399 | 2.9969 | 2.8969 | 1.8399 | 2.9083 | 2.8832 | 2.1496 | 2.3751 | 3.1843 | 2.2202 | 1.8083 | 2.6242 | 1.7606 | 2.0082 | 2.6063 | 2.8139 | 2.9792 | 2.7907 | 2.8803 | 3.1685 | 1.6526 | 1.814 |  | 0.088077 | 0.03965 | 0.18064
2.2997 | 3.1528 | 2.228 | 2.8713 | 1.7288 | 3.135 | 1.9154 | 2.6482 | 1.8005 | 3.1562 | 3.1679 | 2.33 | 1.7749 | 2.0072 | 2.8988 | 2.4658 | 2.2387 | 1.7293 | 2.9216 | 1.7053 | 2.68 | 2.7897 | 2.7804 | 2.6851 | 2.407 | 3.1061 | 2.2948 | 2.6342 | 2.4105 | 3.0626 | 2.9355 | 1.7737 | 2.8964 | 2.9726 | 2.2382 | 2.5814 | 3.1029 | 2.1622 | 1.8673 | 2.6815 | 1.9152 | 2.0622 | 2.7235 | 2.7596 | 3.0633 | 2.8331 | 2.9624 | 3.1682 | 1.7762 | 1.712 |  | 0.09729 | 0.042384 | 0.13455
3.1671 | 4.2217 | 3.0877 | 3.7183 | 2.2597 | 4.2005 | 2.7327 | 3.7251 | 2.3089 | 4.251 | 4.0439 | 3.3098 | 2.3986 | 2.6118 | 3.9506 | 3.3893 | 3.1635 | 2.2645 | 4.0254 | 2.2495 | 3.7302 | 3.8643 | 3.6109 | 3.6901 | 3.2346 | 4.1027 | 3.0389 | 3.5879 | 3.3003 | 4.22 | 3.921 | 2.4291 | 4.1579 | 4.0475 | 2.9276 | 3.5062 | 4.3922 | 3.0937 | 2.415 | 3.7798 | 2.5242 | 2.834 | 3.7755 | 3.8964 | 3.9976 | 4.0106 | 4.1531 | 4.1889 | 2.544 | 2.4417 |  | 0.033741 | 0.044924 | 0.17876
3.4934 | 4.5189 | 3.3282 | 4.1228 | 2.5349 | 4.5592 | 2.955 | 4.1257 | 2.4743 | 4.7558 | 4.607 | 3.5277 | 2.5783 | 2.7102 | 4.2437 | 3.6174 | 3.3879 | 2.4479 | 4.3762 | 2.6602 | 4.1035 | 4.1709 | 4.1558 | 4.1718 | 3.5114 | 4.5758 | 3.3006 | 3.9635 | 3.7943 | 4.3633 | 4.3616 | 2.5702 | 4.4712 | 4.3563 | 3.1634 | 3.679 | 4.7442 | 3.2652 | 2.799 | 3.9977 | 2.7007 | 3.1681 | 4.0194 | 4.2249 | 4.3232 | 4.1993 | 4.4456 | 4.631 | 2.5577 | 2.6293 |  | 0.083637 | 0.018219 | 0.044302
2.2997 | 3.0957 | 2.3702 | 2.7532 | 1.6461 | 3.1238 | 1.9324 | 2.7113 | 1.6993 | 3.222 | 2.9254 | 2.4466 | 1.6962 | 2.0739 | 2.7874 | 2.5544 | 2.3079 | 1.6512 | 2.7674 | 1.7456 | 2.7466 | 2.8712 | 2.8487 | 2.8062 | 2.219 | 3.0761 | 2.3567 | 2.5684 | 2.389 | 3.163 | 2.9246 | 1.7791 | 3.0345 | 2.8683 | 2.1483 | 2.5769 | 3.2307 | 2.3021 | 1.9204 | 2.6734 | 1.9312 | 2.1295 | 2.6847 | 2.8504 | 2.9651 | 3.0395 | 2.8926 | 3.1339 | 1.6861 | 1.7723 |  | 0.065805 | 0.028184 | 0.12312
2.2997 | 2.9876 | 2.4015 | 2.6963 | 1.6948 | 3.2206 | 2.051 | 2.6885 | 1.8434 | 3.2746 | 3.0206 | 2.3926 | 1.7543 | 1.9498 | 2.8891 | 2.547 | 2.325 | 1.7769 | 3.0036 | 1.6824 | 2.7832 | 2.8684 | 2.6934 | 2.7884 | 2.321 | 3.0296 | 2.3752 | 2.6928 | 2.4011 | 2.9712 | 2.8223 | 1.6746 | 2.9549 | 3.0187 | 2.2439 | 2.4551 | 3.266 | 2.3467 | 1.7696 | 2.6703 | 1.7764 | 2.1382 | 2.6387 | 2.91 | 3.0647 | 2.8334 | 3.0022 | 3.2225 | 1.7351 | 1.8746 |  | 0.076879 | 0.0018883 | 0.030251

## elec_price_in
0.28014
0.25802
0.26539
0.28207
0.2787
0.28419
0.30228
0.33028
0.31603
0.31248
0.32041
0.3289
0.37187
0.34462
0.2983
0.29128
0.27945
0.28674
0.29295
0.28157
0.28862
0.29692
0.29758
0.29804
0.28014
0.25802
0.26539
0.28207
0.2787
0.28419
0.30228
0.33028
0.31603
0.31248
0.32041
0.3289
0.37187
0.34462
0.2983
0.29128
0.27945
0.28674
0.29295
0.28157
0.28862
0.29692
0.29758
0.29804
0.28014
0.25802
0.26539
0.28207
0.2787
0.28419
0.30228
0.33028
0.31603
0.31248
0.32041
0.3289
0.37187
0.34462
0.2983
0.29128
0.27945
0.28674
0.29295
0.28157
0.28862
0.29692
0.29758
0.29804
0.28014
0.25802
0.26539
0.28207
0.2787
0.28419
0.30228
0.33028
0.31603
0.31248
0.32041
0.3289
0.37187
0.34462
0.2983
0.29128
0.27945
0.28674
0.29295
0.28157
0.28862
0.29692
0.29758
0.29804
0.28014
0.25802
0.26539
0.28207
0.2787
0.28419
0.30228
0.33028
0.31603
0.31248
0.32041
0.3289
0.37187
0.34462
0.2983
0.29128
0.27945
0.28674
0.29295
0.28157
0.28862
0.29692
0.29758
0.29804
0.28014
0.25802
0.26539
0.28207
0.2787
0.28419
0.30228
0.33028
0.31603
0.31248
0.32041
0.3289
0.37187
0.34462
0.2983
0.29128
0.27945
0.28674
0.29295
0.28157
0.28862
0.29692
0.29758
0.29804
0.28014
0.25802
0.26539
0.28207
0.2787
0.28419
0.30228
0.33028
0.31603
0.31248
0.32041
0.3289
0.37187
0.34462
0.2983
0.29128
0.27945
0.28674
0.29295
0.28157
0.28862
0.29692
0.29758
0.29804

## elec_price_out
0.11
0.11
0.11
0.11
0.11
0.11
0.11
0.11
0.11
0.11
0.11
0.11
0.11
0.11
0.11
0.11
0.11
0.11
0.11
0.11
0.11
0.11
0.11
0.11
0.11
0.11
0.11
0.11
0.11
0.11
0.11
0.11
0.11
0.11
0.11
0.11
0.11
0.11
0.11
0.11
0.11
0.11
0.11
0.11
0.11
0.11
0.11
0.11
0.11
0.11
0.11
0.11
0.11
0.11
0.11
0.11
0.11
0.11
0.11
0.11
0.11
0.11
0.11
0.11
0.11
0.11
0.11
0.11
0.11
0.11
0.11
0.11
0.11
0.11
0.11
0.11
0.11
0.11
0.11
0.11
0.11
0.11
0.11
0.11
0.11
0.11
0.11
0.11
0.11
0.11
0.11
0.11
0.11
0.11
0.11
0.11
0.11
0.11
0.11
0.11
0.11
0.11
0.11
0.11
0.11
0.11
0.11
0.11
0.11
0.11
0.11
0.11
0.11
0.11
0.11
0.11
0.11
0.11
0.11
0.11
0.11
0.11
0.11
0.11
0.11
0.11
0.11
0.11
0.11
0.11
0.11
0.11
0.11
0.11
0.11
0.11
0.11
0.11
0.11
0.11
0.11
0.11
0.11
0.11
0.11
0.11
0.11
0.11
0.11
0.11
0.11
0.11
0.11
0.11
0.11
0.11
0.11
0.11
0.11
0.11
0.11
0.11
0.11
0.11
0.11
0.11
0.11
0.11

## gas_price
0.074988
0.072956
0.074012
0.070524
0.076582
0.077041
0.074673
0.075382
0.070161
0.065068
0.064614
0.065798
0.072588
0.071014
0.073686
0.078545
0.071878
0.074769
0.075681
0.073644
0.071916
0.074353
0.077366
0.075894
0.0735
0.076636
0.07711
0.081505
0.07574
0.080326
0.08486
0.087084
0.08335
0.092166
0.089697
0.088966
0.085164
0.081825
0.081148
0.081196
0.083297
0.0851
0.083718
0.081825
0.085724
0.087361
0.08686
0.086566
0.086593
0.088876
0.08879
0.089238
0.091948
0.10643
0.10905
0.097942
0.096262
0.087617
0.085772
0.080972
0.084385
0.07806
0.074769
0.075574
0.080284
0.079014
0.075825
0.077238
0.071142
0.074902
0.074796
0.077494
0.072838
0.075644
0.079884
0.080774
0.076204
0.078401
0.077105
0.07614
0.076508
0.075388
0.072305
0.073809
0.077526
0.078412
0.078113
0.078252
0.079356
0.078188
0.080918
0.078284
0.080326
0.079932
0.078881
0.079932
0.074988
0.072956
0.074012
0.070524
0.076582
0.077041
0.074673
0.075382
0.070161
0.065068
0.064614
0.065798
0.072588
0.071014
0.073686
0.078545
0.071878
0.074769
0.075681
0.073644
0.071916
0.074353
0.077366
0.075894
0.0735
0.076636
0.07711
0.081505
0.07574
0.080326
0.08486
0.087084
0.08335
0.092166
0.089697
0.088966
0.085164
0.081825
0.081148
0.081196
0.083297
0.0851
0.083718
0.081825
0.085724
0.087361
0.08686
0.086566
0.086593
0.088876
0.08879
0.089238
0.091948
0.10643
0.10905
0.097942
0.096262
0.087617
0.085772
0.080972
0.084385
0.07806
0.074769
0.075574
0.080284
0.079014
0.075825
0.077238
0.071142
0.074902
0.074796
0.077494

## temperature
1.1713
1.3587
1.2754
1.6673
1.5259
1.6543
1.4377
2.6307
6.1518
3.5788
1.6857
1.0593
2.1634
2.963
3.5771
4.4961
4.8218
4.6423
4.5744
3.7308
1.1963
1.0883
1.5468
1.3456
1.1713
1.3587
1.2754
1.6673
1.5259
1.6543
1.4377
2.6307
6.1518
3.5788
1.6857
1.0593
2.1634
2.963
3.5771
4.4961
4.8218
4.6423
4.5744
3.7308
1.1963
1.0883
1.5468
1.3456
1.334
1.0709
0.74823
0.64533
3.0666
8.4559
5.1017
3.926
3.5428
3.3842
3.2129
3.3569
3.6257
3.8836
3.7929
3.5544
3.3361
3.4245
2.7183
0.44146
0.42866
0.68983
1.2951
1.1346
1.213
1.6043
1.6761
1.5011
3.2481
8.3329
6.6468
4.154
3.4082
2.8639
1.3671
1.517
1.3895
1.186
2.7175
3.6665
4.5369
2.0558
1.4019
1.4957
1.4562
1.3816
1.3525
1.4754
0.97083
2.8951
6.6723
8.5512
5.8805
3.9318
2.3756
1.0353
1.0373
1.3343
1.3839
1.8207
2.8568
3.3459
3.2898
3.2451
3.2508
2.6478
0.4348
0.14684
0.30588
0.42171
0.61497
0.68524
0.92424
0.7192
2.2462
7.5658
5.7213
3.3698
2.6124
2.8017
3.0549
3.9842
4.3138
4.2492
4.158
4.2656
4.2163
2.0192
2.1815
2.2019
2.2534
2.5871
2.5269
2.3817
2.6105
2.8476
5.9829
9.9403
4.8415
2.086
1.3776
1.5076
2.1415
3.5714
4.7168
4.6798
4.5656
4.3962
4.273
4.2328
3.5701
1.0435
1.3468
1.106
0.73052
0.77965
1.8205
2.212
0.77965
0.77965

## solar
0
0
0
0
0
0
0
0.010266
0.2721
0.49642
0.68243
0.75399
0.80953
0.84802
0.81612
0.55557
0.2081
0.039889
0
0
0
0
0
0
0
0
0
0
0
0
0
0.047866
0.15297
0.28404
0.2
0.25
0.3
0.35
0.25
0.3
0.15
0
0
0
0
0
0
0
0
0
0
0
0
0
0
0.014197
0.17055
0.29012
0.36884
0.38561
0.41018
0.4459
0.4163
0.32033
0.11575
0.044528
0
0
0
0
0
0
0
0
0
0
0
0
0
0.017134
0.16527
0.27174
0.36449
0.40598
0.42146
0.43391
0.41923
0.28845
0.12111
0.050922
0
0
0
0
0
0
0
0
0
0
0
0
0
0.009409
0.16081
0.26751
0.34625
0.38321
0.45458
0.44474
0.41575
0.28374
0.12046
0.057859
0
0
0
0
0
0
0
0
0
0
0
0
0
0.019402
0.17656
0.25848
0.37456
0.37865
0.43934
0.46485
0.41189
0.31009
0.13579
0.037118
0
0
0
0
0
0
0
0
0
0
0
0
0
0.041146
0.16232
0.24825
0.37392
0.41576
0.44761
0.45472
0.43782
0.29482
0.14191
0.032545
0
0
0
0
0
0

## tool
#DIV/0!